## PF
ตาราง Factor F งานก่อสร้างอาคาร
เงินล่วงหน้าจ่าย | 15% | ดอกเบี้ยเงินกู้ |  | 5% |  | ค่างาน | 23590728.66
เงินประกันผลงานหัก | 0% | ค่าภาษีมูลค่าเพิ่ม (VAT) |  | 7% |  | Factor F | 1.2249
ค่างาน | ค่าใช้จ่ายในการดำเนินการก่อสร้าง |  |  |  | รวม | ภาษี
(ทุน) |  |  | % |  | ในรูป | มูลค่าเพิ่ม | Factor F
| ค่า | ค่า | ค่า | รวม | Factor | VAT
ล้านบาท | อำนวยการ | ดอกเบี้ย | กำไร | ค่าใช้จ่าย |  |  | ปกติ
0.5 | 15.6878 | 0.6146 | 5.5 | 21.8024 | 1.218 | 1.07 | 1.3033
1 | 15.4672 | 0.5833 | 5.5 | 21.5505 | 1.2155 | 1.07 | 1.3006
2 | 15.3236 | 0.5521 | 5.5 | 21.3757 | 1.2138 | 1.07 | 1.2987
5 | 15.0257 | 0.4583 | 5.5 | 20.984 | 1.2098 | 1.07 | 1.2945
10 | 14.9669 | 0.3333 | 5 | 20.3002 | 1.203 | 1.07 | 1.2872
15 | 11.7015 | 0.3333 | 5 | 17.0348 | 1.1703 | 1.07 | 1.2523
20 | 10.99 | 0.3021 | 5 | 16.2921 | 1.1629 | 1.07 | 1.2443
25 | 8.9691 | 0.3021 | 4.5 | 13.7712 | 1.1377 | 1.07 | 1.2174
30 | 8.1867 | 0.2708 | 4.5 | 12.9575 | 1.1296 | 1.07 | 1.2086
40 | 8.1502 | 0.2708 | 4.5 | 12.921 | 1.1292 | 1.07 | 1.2083
50 | 8.1389 | 0.2083 | 4.5 | 12.8472 | 1.1285 | 1.07 | 1.2075
60 | 7.7222 | 0.2083 | 4 | 11.9305 | 1.1193 | 1.07 | 1.1977
70 | 7.6191 | 0.1771 | 4 | 11.7962 | 1.118 | 1.07 | 1.1962
80 | 7.6191 | 0.1771 | 4 | 11.7962 | 1.118 | 1.07 | 1.1962
90 | 7.6108 | 0.1458 | 4 | 11.7566 | 1.1176 | 1.07 | 1.1958
100 | 7.6108 | 0.1458 | 4 | 11.7566 | 1.1176 | 1.07 | 1.1958
150 | 7.3615 | 0.0833 | 4 | 11.4448 | 1.1144 | 1.07 | 1.1925
200 | 7.3632 | 0.0208 | 4 | 11.384 | 1.1138 | 1.07 | 1.1918
250 | 7.2751 | -0.1042 | 4 | 11.1709 | 1.1117 | 1.07 | 1.1895
300 | 7.1959 | -0.1667 | 3.5 | 10.5292 | 1.1053 | 1.07 | 1.1827
350 | 6.3974 | -0.1979 | 3.5 | 9.6995 | 1.097 | 1.07 | 1.1738
400 | 6.322 | -0.3229 | 3.5 | 9.4991 | 1.095 | 1.07 | 1.1716
500 | 6.2743 | -0.3854 | 3.5 | 9.3889 | 1.0939 | 1.07 | 1.1705
500 | 5.6692 | -0.4479 | 3.5 | 8.7213 | 1.0872 | 1.07 | 1.1633
ตารางคำนวณ Factor F | [7 empty] | ใส่ค่า งานต้นทุน
ค่า Factor F ของค่างานต้นทุน A = D-{(D-E)x(A-B)/(c-B)} | [8 empty] | Check | D-((D-E)x(A-B))/(C-B)
เมื่อ หาค่า Factor F ของค่างานต้นทุน = A บาท(ค่าวัสดุ+ค่าแรงงาน) | [6 empty] | 23590728.66 |  |  | A | 23590728.66
ค่างานต้นทุนตัวต่ำกว่า A = B บาท | [6 empty] | 20000000 | 20 |  | B | 20000000
ค่างานต้นทุนตัวสุงกว่า A = C บาท | [6 empty] | 25000000 | 25 |  | C | 25000000
ค่า Factor F ของค่างานต้นทุน B = D | [6 empty] | 1.2443 |  |  | D | 1.2443
ค่า Factor F ของค่างานต้นทุน C = E | [6 empty] | 1.2174 |  |  | E | 1.2174
ค่าแฟกเตอร์ F นำไปใช้งาน | [6 empty] | 1.2249
ค่างานก่อสร้างสุทธิ | [9 empty] | Factor F | 1.2249

## ปร.6_สรุปราคากลางงานก่อสร้าง
แบบสรุปราคากลางงานก่อสร้าง | [5 empty] | แบบ ปร.6
หน่วยงาน/ผู้ประมาณราคา | [5 empty] | BOQ. Rev.02
□ ประเภทงาน |  | โครงการปรับปรุงสำนักงานอาคารอำนวยการ 5ชั้น (พระราม 6) (ชั้นใต้ดิน , ชั้น 1 และชั้น 2)
□ เจ้าของอาคาร |  | องค์การเภสัชกรรม
□ สถานที่ก่อสร้าง |  | อาคารอำนวยการ องค์การเภสัชกรรม
□ หน่วยงานออกแบบ |  | แผนก ออกแบบและพัฒนาอุตสาหกรรม กอง วิศวกรรม ฝ่าย เทคโนโลยีและวิศวกรรม
□ แบบเลขที่ |  | 01-04-AA00-02 Rev.02
□ ประมาณราคาตามแบบ |  | ปร.4 และ ปร.5 ที่แนบ
□ วันที่ | 6 | เดือน | สิงหาคม | พศ. | 2564
ลำดับ | รายการ |  |  |  | รวมราคาก่อสร้าง | หมายเหตุ
1 | หมวดงานก่อสร้าง
| 1.1 งานก่อสร้าง |  |  |  | 28896283.5356
2 | หมวดงานครุภัณฑ์
| 2.1 งานครุภัณฑ์ |  |  |  | 10983629.18
3 | หมวดงานค่าใช้จ่ายพิเศษ
| 3.1 ค่าใช้จ่ายพิเศษ |  |  |  | 174768
สรุป | รวมราคาค่าก่อสร้างทั้งหมด |  |  |  | 40054680.7156 | หน่วย : บาท
| ราคากลาง |  |  |  | 40054680.7156
สี่สิบล้านห้าหมื่นสี่พันหกร้อยแปดสิบบาทเจ็ดสิบสองสตางค์
คณะกรรมการกำหนดราคากลาง
(...….…………………………………………………………..)
นางสาวรำไพ สมจิตรมูล
รองผู้อำนวยการองค์การเภสัชกรรม
ประธานกรรมการกำหนดราคากลาง
(...….…………………………………………………………..) |  |  |  |  | (...….…………………………………………………………..)
นางสาวสุนทรี ตันติทวีวัฒน์ |  |  |  |  | นางอมรรัตน์ สืบบุญเชิญวงศ์
ผู้อำนวยการสำนักอำนวยการ |  |  |  |  | ผู้อำนวยการฝ่ายเทคโนโลยีและวิศวกรรม
กรรมการกำหนดราคากลาง |  |  |  |  | กรรมการกำหนดราคากลาง
(...….…………………………………………………………..) |  |  |  |  | (...….…………………………………………………………..)
นางอัญเชิญ ตันติสังวรากูร |  |  |  |  | นายสวัสดิ์ อยู่พงศ์ไพบูลย์
รองผู้อำนวยการสำนักอำนวยการ |  |  |  |  | ผู้อำนวยการกองวิศวกรรม
กรรมการกำหนดราคากลาง |  |  |  |  | กรรมการกำหนดราคากลาง
(...….…………………………………………………………..) |  |  |  |  | (...….…………………………………………………………..)
นายวิรัตน์ ค้ำชู |  |  |  |  | นายฬาพิน สิงหสุรศักดิ์
หัวหน้าแผนกออกแบบและพัฒนาอุตสาหกรรม |  |  |  |  | สถาปนิก 4 แผนกออกแบบและพัฒนาอุตสาหกรรม
กรรมการกำหนดราคากลาง |  |  |  |  | กรรมการกำหนดราคากลาง

## ปร.5(ก)_สรุปค่าก่อสร้าง
แบบสรุปค่าก่อสร้าง | [8 empty] | แบบ ปร.5 (ก)
หน่วยงาน/ผู้ประมาณราคา | [8 empty] | BOQ. Rev.02
□ ประเภทงาน |  | โครงการปรับปรุงสำนักงานอาคารอำนวยการ 5ชั้น (พระราม 6) (ชั้นใต้ดิน , ชั้น 1 และชั้น 2)
□ เจ้าของอาคาร |  | องค์การเภสัชกรรม
□ สถานที่ก่อสร้าง |  | อาคารอำนวยการ องค์การเภสัชกรรม
□ หน่วยงานออกแบบ |  | แผนกออกแบบและพัฒนาอุตสาหกรรม กอง วิศวกรรม ฝ่าย เทคโนโลยีและวิศวกรรม
□ แบบเลขที่ |  | 01-04-AA00-02 Rev.02
□ ประมาณราคาตามแบบ |  | ปร.4 | จำนวน | 56 | แผ่น
□ วันที่ | 6 | เดือน | สิงหาคม | พศ. | 2564
ลำดับ | รายการ |  |  |  | ค่าวัสดุและค่าแรง |  | FACTOR F | รวมราคาก่อสร้าง | หมายเหตุ
1 | หมวดงานสถาปัตยกรรมภายใน |  |  |  | 8994928.66 |  | 1.2249
2 | หมวดงานโครงสร้าง-โยธา |  |  |  | 245599
3 | หมวดงานระบบปรับอากาศและระบายอากาศ |  |  |  | 2591337
4 | หมวดงานระบบไฟฟ้า-ไฟฟ้าสื่อสาร |  |  |  | 9019295.56
5 | หมวดงานระบบสุขาภิบาล |  |  |  | 680615
6 | หมวดงานสถาปัตยกรรมหลัก |  |  |  | 2058953.44
| รวมค่าวัสดุ + ค่าแรง (ลำดับ 1-6) |  |  |  | 23590728.66 |  |  | 28896283.5356
เงื่อนไขการใช้ตาราง FACTOR F
เงินล่วงหน้าจ่าย……………..….15…………………..%
เงินประกันผลงานหัก………..…0……………………..%
ดอกเบี้ยเงินกู้…...……………...…5……………………..%
ภาษีมูลค่าเพิ่ม………..……………7..……..……………%
[6 empty] | รวมค่าก่อสร้าง |  | 28896283.5356 | หน่วย : บาท
|  | ขนาดหรือเนื้อที่อาคาร | จำนวน | 2250 | ตร.ม. | เฉลี่ย | 12842.7927 | บาท/ตร.ม.
คณะกรรมการราคากลาง
(...….…………………………………………………………..)
นางสาวรำไพ สมจิตรมูล
รองผู้อำนวยการองค์การเภสัชกรรม
ประธานกรรมการกำหนดราคากลาง
(...….…………………………………………………………..) |  |  |  |  | (...….…………………………………………………………..)
นางสาวสุนทรี ตันติทวีวัฒน์ |  |  |  |  | นางอมรรัตน์ สืบบุญเชิญวงค์
ผู้อำนวยการสำนักอำนวยการ |  |  |  |  | ผู้อำนวยการฝ่ายเทคโนโลยีและวิศวกรรม
กรรมการกำหนดราคากลาง |  |  |  |  | กรรมการกำหนดราคากลาง
(...….…………………………………………………………..) |  |  |  |  | (...….…………………………………………………………..)
นางอัญเชิญ ตันติสังวรากูร |  |  |  |  | นายสวัสดิ์ อยู่พงศ์ไพบูลย์
รองผู้อำนวยการสำนักอำนวยการ |  |  |  |  | ผู้อำนวยการกองวิศวกรรม
กรรมการกำหนดราคากลาง |  |  |  |  | กรรมการกำหนดราคากลาง
(...….…………………………………………………………..) |  |  |  |  | (...….…………………………………………………………..)
นายวิรัตน์ ค้ำชู |  |  |  |  | นายฬาพิน สิงหสุรศักดิ์
หัวหน้าแผนกออกแบบและพัฒนาอุตสาหกรรม |  |  |  |  | สถาปนิก 4 แผนกออกแบบและพัฒนาอุตสาหกรรม
กรรมการกำหนดราคากลาง |  |  |  |  | กรรมการกำหนดราคากลาง

## ปร.5(ข)_สรุปครุภัณฑ์จัดชื้อ
แบบสรุปค่าครุภัณฑ์จัดซื้อ | [8 empty] | แบบ ปร.5(ข)
หน่วยงาน/ผู้ประมาณราคา | [8 empty] | BOQ. Rev.02
□ ประเภทงาน |  | โครงการปรับปรุงสำนักงานอาคารอำนวยการ 5ชั้น (พระราม 6) (ชั้นใต้ดิน , ชั้น 1 และชั้น 2)
□ เจ้าของอาคาร |  | องค์การเภสัชกรรม
□ สถานที่ก่อสร้าง |  | อาคารอำนวยการ องค์การเภสัชกรรม
□ หน่วยงานออกแบบ |  | แผนก ออกแบบและพัฒนาอุตสาหกรรม กอง วิศวกรรม ฝ่าย เทคโนโลยีและวิศวกรรม
□ แบบเลขที่ |  | 01-04-AA00-02 Rev.02
□ ประมาณราคาตามแบบ |  | ปร.4 (จัดซื้อครุภัณฑ์) |  | จำนวน | 9 | แผ่น
□ วันที่ | 6 | เดือน | สิงหาคม | พศ. | 2564
ลำดับ | รายการ |  |  |  | ค่าวัสดุและค่าแรง |  | ภาษี มูลค่าเพิ่ม | รวมราคาก่อสร้าง | หมายเหตุ
1 | ครุภัณฑ์จัดซื้อ งานสถาปัตยกรรม |  |  |  | 4446800 |  | 7% | 10983629.18
2 | ครุภัณฑ์จัดซื้อ งานระบบไฟฟ้า-ไฟฟ้าสื่อสาร |  |  |  | 2250170
3 | ครุภัณฑ์จัดซื้อ งานระบบปรับอากาศและระบายอากาศ |  |  |  | 3341104
4 | ครุภัณฑ์จัดซื้อ งานระบบสุขาภิบาล |  |  |  | 227000
10265074
[5 empty] | รวมราคาครุภัณฑ์จัดซื้อ (รวมภาษีมูลค่าเพิ่ม) |  |  | 10983629.18 | หน่วย : บาท
คณะกรรมการราคากลาง
(...….…………………………………………………………..)
นางสาวรำไพ สมจิตรมูล
รองผู้อำนวยการองค์การเภสัชกรรม
ประธานกรรมการกำหนดราคากลาง
(...….…………………………………………………………..) |  |  |  |  | (...….…………………………………………………………..)
นางสาวสุนทรี ตันติทวีวัฒน์ |  |  |  |  | นางอมรรัตน์ สืบบุญเชิญวงค์
ผู้อำนวยการสำนักอำนวยการ |  |  |  |  | ผู้อำนวยการฝ่ายเทคโนโลยีและวิศวกรรม
กรรมการกำหนดราคากลาง |  |  |  |  | กรรมการกำหนดราคากลาง
(...….…………………………………………………………..) |  |  |  |  | (...….…………………………………………………………..)
นางอัญเชิญ ตันติสังวรากูร |  |  |  |  | นายสวัสดิ์ อยู่พงศ์ไพบูลย์
รองผู้อำนวยการสำนักอำนวยการ |  |  |  |  | ผู้อำนวยการกองวิศวกรรม
กรรมการกำหนดราคากลาง |  |  |  |  | กรรมการกำหนดราคากลาง
(...….…………………………………………………………..) |  |  |  |  | (...….…………………………………………………………..)
นายวิรัตน์ ค้ำชู |  |  |  |  | นายฬาพิน สิงหสุรศักดิ์
หัวหน้าแผนกออกแบบและพัฒนาอุตสาหกรรม |  |  |  |  | สถาปนิก 4 แผนกออกแบบและพัฒนาอุตสาหกรรม
กรรมการกำหนดราคากลาง |  |  |  |  | กรรมการกำหนดราคากลาง

## แบบ ปร.4 สถาปัตยกรรม (hidden)
แบบ ปร.4
แบบแสดงรายการปริมาณงานและราคา
โครงการ | โครงการปรับปรุงสำนักงานอาคารอำนวยการ 5ชั้น (พระราม 6) (ชั้นใต้ดิน , ชั้น 1 และชั้น 2)
สถานที่ก่อสร้าง |  | อาคารอำนวยการ องค์การเภสัชกรรม |  |  |  |  | แบบเลขที่ | 01-04-AA00-02 Rev.02
หน่วยงานเจ้าของโครงการ องค์การเภสัชกรรม
หน่วยงานออกแบบและประมาณราคา แผนก ออกแบบและพัฒนาอุตสาหกรรม กอง วิศวกรรม ฝ่าย เทคโนโลยีและวิศวกรรม
ประมาณการโดย แผนกออกแบบและพัฒนาอุตสาหกรรม |  |  |  | วันที่ | 6 | เดือน | สิงหาคม | พ.ศ. | 2564
ลำดับ | รายการ |  | จำนวน | หน่วย | ราคาวัสดุ |  | ค่าแรงงาน |  | ค่าวัสดุและแรงงาน | หมายเหตุ
[5 empty] | ราคาต่อหน่วย | จำนวนเงิน | ราคาต่อหน่วย | จำนวนเงิน
หมวดงานสถาปัตยกรรม
1 | ส่วนอาคารระบบวิศวกรรม
1.1 | งานพื้น | [9 empty] | 39000
| F1 - พื้นEPOXY หนา 2 มม. ระบบ SELF LEVELLING |  | 1300 | ตร.ม. | 750 | 975000 | 100 | 130000 | 1105000
| F2 - พื้นPU หนา 1.5 มม. ระบบ COATING |  | 60 | ตร.ม. | 550 | 33000 | 100 | 6000 | 39000
| F3 - พื้นทางเดิน+ห้องเก็บเอกสาร |  | 140 | ตร.ม. | 600 | 84000 | 100 | 14000 | 98000
1.2 | งานผนัง | [9 empty] | 0
|  |  |  | ตร.ม. |  | 0 |  | 0 | 0
| ฉาบปูนเรียบ (ผนังภายใน) |  | 0 | ตร.ม. | 51 | 0 | 82 | 0 | 0
1.3 | งานประตู - หน้าต่าง | [9 empty] | 230000
| ประตูบานเปิดเดี่ยว 0.80x2.10 ม.เหล็กบุฉนวน PU. พร้อมช่องแสง |  | 3 | ชุด | 15000 | 45000 | 0 | 0 | 45000
| ประตูบานเปิดคู่ 2.00x2.10 ม.เหล็กบุฉนวน PU. พร้อมช่องแสง |  | 1 | ชุด | 25000 | 25000 | 0 | 0 | 25000
| ประตูบานเหล็กม้วน 3.50x2.10 ม. |  | 1 | ชุด | 20000 | 20000 | 0 | 0 | 20000
| ประตูบานเหล็กม้วน 7.50x3.00 ม. |  | 2 | ชุด | 40000 | 80000 | 0 | 0 | 80000
| ประตูบานเหล็กม้วน 3.50x3.00 ม. |  | 2 | ชุด | 30000 | 60000 | 0 | 0 | 60000
1.4 | งานทาสี
| สีน้ำ อะครีลิค ชนิดภายใน (เลือกสีภายหลัง) |  | 459 | ตร.ม. | 50 | 22950 | 30 | 13770 | 36720
| ทาสีผนัง สีน้ำ อะครีลิค ชนิดภายนอก (เลือกสีภายหลัง) |  | 107 | ตร.ม. | 52 | 5564 | 34 | 3638 | 9202
| ทาสีฝ้าเพดาน สีน้ำ อะครีลิค ชนิดภายนอก (เลือกสีภายหลัง) |  | 107 | ตร.ม. | 52 | 5564 | 34 | 3638 | 9202
1.5 | งานหลังคา | [9 empty] | 152460
| หลังคาเหล็กเคลือบอลูซิงค์ หนา 0.47 mm.ติดตั้งพร้อมฉนวนPU FOAM หนา 1" ด้านล่างปิดทับด้วยเหล็กเคลือบอลูซิงค์ หนา 0.28 mm. |  | 116 | ตร.ม. | 905 | 104980 | 70 | 8120 | 113100
| ครอบสัน/ครอบข้างหลังคา |  | 108 | เมตร | 220 | 23760 | 50 | 5400 | 29160
| รางน้ำสแตนเลสกว้าง 40 ซม. |  | 24 | เมตร | 400 | 9600 | 25 | 600 | 10200
1.6 | งานรื้อถอน | [9 empty] | 1680
| รื้อถอนผนังเบา |  | 42 | ตร.ม. | 0 | 0 | 40 | 1680 | 1680
1.7 | 1.7 งานอื่นๆ | [9 empty] | 0
[6 empty] | 0 |  | 0 | 0
[6 empty] | 0 |  | 0 | 0
[6 empty] | 0 |  | 0 | 0
[6 empty] | 0 |  | 0 | 0
[6 empty] | 0 |  | 0 | 0
|  | รวมรายการที่ 1 |  |  |  | 519418 |  | 186846 | 1681264 |  | 706264
| รวมรายการ 1 หมวดงานสถาปัตยกรรม |  |  |  |  | 519418 |  | 186846 | 1681264 |  | 706264
| รวมราคาค่าก่อสร้าง วัสดุ+ค่าแรง |  |  |  |  | 1681264 |  |  |  | หน่วย : บาท | #REF!
หนึ่งล้านหกแสนแปดหมื่นหนึ่งพันสองร้อยหกสิบสี่บาทถ้วน
หมายเหตุ - ปริมาณงานใน BOQ.นี้ไม่สามารถนำไปใช้อ้างอิงในการก่อสร้างจริงได้ ผู้เสนอราคาต้องเสนอตามรูปแบบและเอกสารรายการประกอบแบบที่กำหนด
- บัญชีแสดงปริมาณวัสดุเป็นเอกสารราชการ แผนกออกแบบและพัฒนาอุตสาหกรรม กองวิศวกรรม ฝ่ายเทคโนโลยีและวิศวกรรม องค์การเภสัชกรรม
ใช้เฉพาะเป็นแนวทางในการประมาณราคาเท่านั้น
- หากต้องการ ใช้ BOQ.นี้ให้ผู้เสนอราคา กรอกรายละเอียดในการเสนอราคา จะต้องลบปริมาณวัสดุและราคาออกก่อน

## แบบ ปร.4 งานโครงสร้าง-โยธา (hidden)
แบบ ปร.4
แบบแสดงรายการปริมาณงานและราคา
โครงการ | โครงการปรับปรุงสำนักงานอาคารอำนวยการ 5ชั้น (พระราม 6) (ชั้นใต้ดิน , ชั้น 1 และชั้น 2)
สถานที่ก่อสร้าง |  | อาคารผลิตยาและเคมีภัณฑ์ หลังใหม่ องค์การเภสัชกรรม สาขา ธัญบุรี |  |  |  |  | แบบเลขที่ | 01-04-AA00-02 Rev.02
หน่วยงานเจ้าของโครงการ องค์การเภสัชกรรม
หน่วยงานออกแบบและประมาณราคา แผนก ออกแบบและพัฒนาอุตสาหกรรม กอง วิศวกรรม ฝ่าย เทคโนโลยีและวิศวกรรม
ประมาณการโดย แผนกออกแบบและพัฒนาอุตสาหกรรม |  |  |  | วันที่ | 6 | เดือน | สิงหาคม | พ.ศ. | 2564
ลำดับ | รายการ |  | จำนวน | หน่วย | ราคาวัสดุ |  | ค่าแรงงาน |  | ค่าวัสดุและแรงงาน | หมายเหตุ
[5 empty] | ราคาต่อหน่วย | จำนวนเงิน | ราคาต่อหน่วย | จำนวนเงิน
หมวดงานโครงสร้าง-โยธา
| รวมรายการ หมวดงานโครงสร้าง-โยธา 1-7 |  |  |  |  | 0 |  | 0 | 0
| รวมราคาค่าก่อสร้าง วัสดุ+ค่าแรง |  |  |  |  | 0 |  |  |  | หน่วย : บาท
ศูนย์บาทถ้วน
หมายเหตุ - ปริมาณงานใน BOQ.นี้ไม่สามารถนำไปใช้อ้างอิงในการก่อสร้างจริงได้ ผู้เสนอราคาต้องเสนอตามรูปแบบและเอกสารรายการประกอบแบบที่กำหนด
- บัญชีแสดงปริมาณวัสดุเป็นเอกสารราชการ แผนกออกแบบและพัฒนาอุตสาหกรรม กองวิศวกรรม ฝ่ายเทคโนโลยีและวิศวกรรม องค์การเภสัชกรรม
ใช้เฉพาะเป็นแนวทางในการประมาณราคาเท่านั้น
- หากต้องการ ใช้ BOQ.นี้ให้ผู้เสนอราคา กรอกรายละเอียดในการเสนอราคา จะต้องลบปริมาณวัสดุและราคาออกก่อน

## แบบ ปร.4 งานระบบไฟฟ้า (hidden)
แบบ ปร.4
แบบแสดงรายการปริมาณงานและราคา
โครงการ | โครงการปรับปรุงสำนักงานอาคารอำนวยการ 5ชั้น (พระราม 6) (ชั้นใต้ดิน , ชั้น 1 และชั้น 2)
สถานที่ก่อสร้าง |  | อาคารอำนวยการ องค์การเภสัชกรรม |  |  |  |  | แบบเลขที่ | 01-04-AA00-02 Rev.02
หน่วยงานเจ้าของโครงการ องค์การเภสัชกรรม
หน่วยงานออกแบบและประมาณราคา แผนก ออกแบบและพัฒนาอุตสาหกรรม กอง วิศวกรรม ฝ่าย เทคโนโลยีและวิศวกรรม
ประมาณการโดย แผนกออกแบบและพัฒนาอุตสาหกรรม |  |  |  | วันที่ | 6 | เดือน | สิงหาคม | พ.ศ. | 2564
ลำดับ | รายการ |  | จำนวน | หน่วย | ราคาวัสดุ |  | ค่าแรงงาน |  | ค่าวัสดุและแรงงาน | หมายเหตุ
[5 empty] | ราคาต่อหน่วย | จำนวนเงิน | ราคาต่อหน่วย | จำนวนเงิน
หมวดงานระบบไฟฟ้า-ไฟฟ้าสื่อสาร
1 | งานระบบไฟฟ้าแรงสูง
| รวมรายการ 1-12 หมวดงานระบบไฟฟ้า-ไฟฟ้าสื่อสาร |  |  |  |  | 0 |  | 0 | 0 |  | 0
| รวมราคาค่าก่อสร้าง วัสดุ+ค่าแรง |  |  |  |  | 0 |  |  |  | หน่วย : บาท | 0
ศูนย์บาทถ้วน
หมายเหตุ - ปริมาณงานใน BOQ.นี้ไม่สามารถนำไปใช้อ้างอิงในการก่อสร้างจริงได้ ผู้เสนอราคาต้องเสนอตามรูปแบบและเอกสารรายการประกอบแบบที่กำหนด
- บัญชีแสดงปริมาณวัสดุเป็นเอกสารราชการ แผนกออกแบบและพัฒนาอุตสาหกรรม กองวิศวกรรม ฝ่ายเทคโนโลยีและวิศวกรรม องค์การเภสัชกรรม
ใช้เฉพาะเป็นแนวทางในการประมาณราคาเท่านั้น
- หากต้องการ ใช้ BOQ.นี้ให้ผู้เสนอราคา กรอกรายละเอียดในการเสนอราคา จะต้องลบปริมาณวัสดุและราคาออกก่อน

## แบบ ปร.4 สถาปัตยกรรมหลัก
แบบ ปร.4
แบบแสดงรายการปริมาณงานและราคา
โครงการ | โครงการปรับปรุงสำนักงานอาคารอำนวยการ 5ชั้น (พระราม 6) (ชั้นใต้ดิน , ชั้น 1 และชั้น 2) | [8 empty] | BOQ. Rev.02
สถานที่ก่อสร้าง |  | องค์การเภสัชกรรม |  |  |  |  | แบบเลขที่ | 01-04-AA00-02 Rev.02
หน่วยงานเจ้าของโครงการ องค์การเภสัชกรรม
หน่วยงานออกแบบและประมาณราคา แผนก ออกแบบและพัฒนาอุตสาหกรรม กอง วิศวกรรม ฝ่าย เทคโนโลยีและวิศวกรรม
ประมาณการโดย แผนกออกแบบและพัฒนาอุตสาหกรรม |  |  |  | วันที่ | 6 | เดือน | สิงหาคม | พ.ศ. | 2564
ลำดับ | รายการ |  | จำนวน | หน่วย | ราคาวัสดุ |  | ค่าแรงงาน |  | ค่าวัสดุและแรงงาน | หมายเหตุ
[5 empty] | ราคาต่อหน่วย | จำนวนเงิน | ราคาต่อหน่วย | จำนวนเงิน
หมวดงานสถาปัตยกรรม
1 | ส่วนอาคารอำนวยการชั้นใต้ดิน
1.1 | งานพื้น
| F1 - พื้นEPOXY หนา 3 มม. ระบบ SELF LEVELLING รวมระบบป้องกันความชื้น |  | 1330 | ตร.ม. | 750 | 997500 | 100 | 133000 | 1130500
| F2 - พื้นPU หนา 1.5 มม. ระบบ COATING |  | 60 | ตร.ม. | 450 | 27000 | 120 | 7200 | 34200
| F3 - พื้นหินขัด |  | 170 | ตร.ม. | 320.53 | 54490.1 | 153 | 26010 | 80500.1
1.2 | งานผนัง
| เสาเอ็น |  | 10 | ม. | 102.49 | 1024.9 | 44 | 440 | 1464.9
| ผนังก่ออิญมวลเบา ขนาด 0.20x0.60x0.75 ม. มาตรฐาน G4 |  | 2 | ตร.ม. | 158.67 | 317.34 | 61 | 122 | 439.34
| ฉาบปูนเรียบ |  | 4 | ตร.ม. | 41 | 164 | 95 | 380 | 544
1.3 | งานประตู - หน้าต่าง
| ประตูบานเปิดคู่ 2.10x2.10 ม.เหล็กบุฉนวน PU. พร้อมช่องแสง |  | 2 | ชุด | 24410 | 48820 | 0 | 0 | 48820
| ประตูบานเปิดเดี่ยว 0.80x2.10 ม.เหล็กบุฉนวนPU. พร้อมช่องแสง |  | 8 | ชุด | 12600 | 100800 | 0 | 0 | 100800
| ประตูบานเหล็กม้วน 3.50x2.30 ม. |  | 1 | ชุด | 31200 | 31200 | 0 | 0 | 31200
| ประตูบานเหล็กม้วน 3.55x2.50 ม. |  | 2 | ชุด | 28000 | 56000 | 0 | 0 | 56000
| ประตูบานเหล็กม้วน 3.50x2.80 ม. |  | 2 | ชุด | 33600 | 67200 | 0 | 0 | 67200
| ประตูบานเหล็กม้วน 7.50x3.00 ม. |  | 2 | ชุด | 58100 | 116200 | 0 | 0 | 116200
| ประตูบานเปิดคู่ 1.90x1.08 ม. |  | 1 | ชุด | 3845 | 3845 | 0 | 0 | 3845
| หน้าต่างบานกระทุ้ง 0.60x0.80 ม. |  | 1 | ชุด | 2197.54 | 2197.54 | 0 | 0 | 2197.54
1.4 | งานทาสี
| ผนัง/โครงสร้างคสล. เดิม ทำความสะอาด ทาสีน้ำ อะครีลิคชนิดภายนอก เกรดพรีเมี่ยม (เลือกสีภายหลัง) |  | 1036 | ตร.ม. | 59.73 | 61880.28 | 34 | 35224 | 97104.28
| ผนัง/โครงสร้างเหล็กลวดตาข่าย เดิม ทำความสะอาด ทาสีน้ำมัน เกรดพรีเมี่ยม (เลือกสีภายหลัง) |  | 45 | ตร.ม. | 53.59 | 2411.55 | 35 | 1575 | 3986.55
| ผนัง/โครงสร้างเหล็ก เดิม ทำความสะอาด ทาสีน้ำมัน เกรดพรีเมี่ยม (เลือกสีภายหลัง) |  | 32 | ตร.ม. | 53.59 | 1714.88 | 35 | 1120 | 2834.88
| ท้องพื้นชั้น1/โครงสร้างคสล. เดิม ทำความสะอาด ทาสีน้ำ อะครีลิคชนิดภายนอก เกรดพรีเมี่ยม (เลือกสีภายหลัง) |  | 1560 | ตร.ม. | 59.73 | 93178.8 | 34 | 53040 | 146218.8
1.5 | งานหลังคา
| หลังคา ไฟเบอร์กลาสโปร่งแสง ลูกฟูกลอนเล็กสีเทาเข้มความสูงไม่น้อยกว่า 8 mm. |  | 50 | ตร.ม. | 650 | 32500 | 45 | 2250 | 34750
| C-Lip Channel 100x50x20x2.3 mm. |  | 658 | กก. | 30.35 | 19970.3 | 12 | 7896 | 27866.3
| สีน้ำมันทาเหล็ก |  | 75 | ตร.ม | 53.59 | 4019.25 | 35 | 2625 | 6644.25
| Flashing |  | 20 | ม. | 145 | 2900 | 20 | 400 | 3300
1.6 | งานรื้อถอน
| งานรื้อถอน ผนังยิบซั่มบอร์ดบุสองด้าน พร้อมโครงคร่าว |  | 6 | ตร.ม. | 0 | 0 | 30 | 180 | 180 | รื้อขนไป
| งานรื้อถอน ผนังก่ออิฐฉาบปูนหนาครึ่งแผ่น |  | 2 | ตร.ม. | 0 | 0 | 40 | 80 | 80 | รื้อขนไป
| งานรื้อถอน ชุดประตู พร้อมกระจก เดิม |  | 112 | ตร.ม. | 0 | 0 | 150 | 16800 | 16800 | รื้อขนไป
| งานรื้อถอน วัสดุมุงหลังคากระเบื้องลอนคู่เดิม |  | 50 | ตร.ม. | 0 | 0 | 25 | 1250 | 1250 | รื้อขนไป
| งานรื้อถอน โครงหลักคาเหล็ก เดิม |  | 50 | ตร.ม. | 0 | 0 | 70 | 3500 | 3500 | รื้อขนไป
1.7 | งานอื่นๆ
| ฝาบ่อเก็บน้ำสแตนเลส 1200x1200 มม. (Hatch Door) |  | 1 | ชุด | 13177 | 13177 | 0 | 0 | 13177
| ทาสีตะแกรงระบายน้ำ |  | 200 | ตร.ม. | 53.59 | 10718 | 35 | 7000 | 17718
| ซ่อมผิวพื้น |  | 50 | ตร.ม. | 131.65 | 6582.5 | 61 | 3050 | 9632.5
|  | รวมรายการที่ 1 |  |  |  | 1755811.44 |  | 303142 | 2058953.44
| รวมรายการ 1 - 2 หมวดงานสถาปัตยกรรม |  |  |  |  | 1755811.44 |  | 303142 | 2058953.44
| รวมราคาค่าก่อสร้าง วัสดุ+ค่าแรง |  |  |  |  | 2058953.44 |  |  |  | หน่วย : บาท
สองล้านห้าหมื่นแปดพันเก้าร้อยห้าสิบสามบาทสี่สิบสี่สตางค์
หมายเหตุ - ปริมาณงานใน BOQ.นี้ไม่สามารถนำไปใช้อ้างอิงในการก่อสร้างจริงได้ ผู้เสนอราคาต้องเสนอตามรูปแบบและเอกสารรายการประกอบแบบที่กำหนด
- บัญชีแสดงปริมาณวัสดุเป็นเอกสารราชการ แผนกออกแบบและพัฒนาอุตสาหกรรม กองวิศวกรรม ฝ่ายเทคโนโลยีและวิศวกรรม องค์การเภสัชกรรม
ใช้เฉพาะเป็นแนวทางในการประมาณราคาเท่านั้น
- หากต้องการ ใช้ BOQ.นี้ให้ผู้เสนอราคา กรอกรายละเอียดในการเสนอราคา จะต้องลบปริมาณวัสดุและราคาออกก่อน

## ปร4 สถาปัตยกรรมภายใน
แบบ ปร.4
|  |  |  | แบบแสดงรายการปริมาณงานและราคา | [5 empty] | BOQ. Rev.02
โครงการ | โครงการปรับปรุงสำนักงานอาคารอำนวยการ 5ชั้น (พระราม 6) (ชั้นใต้ดิน , ชั้น 1 และชั้น 2)
สถานที่ก่อสร้าง |  | อาคารอำนวยการ องค์การเภสัชกรรม |  |  |  |  | แบบเลขที่ | 01-04-AA00-02 Rev.02
หน่วยงานเจ้าของโครงการ องค์การเภสัชกรรม
หน่วยงานออกแบบและประมาณราคา แผนก ออกแบบและพัฒนาอุตสาหกรรม กอง วิศวกรรม ฝ่าย เทคโนโลยีและวิศวกรรม
ประมาณการโดย คณะกรรมกำหนดราคากลาง |  |  |  | วันที่ | 6 | เดือน | สิงหาคม | พ.ศ. | 2564
ลำดับ | รายการ |  | จำนวน | หน่วย | ราคาวัสดุ |  | ค่าแรงงาน |  | ค่าวัสดุและแรงงาน | หมายเหตุ
[5 empty] | ราคาต่อหน่วย | จำนวนเงิน | ราคาต่อหน่วย | จำนวนเงิน
หมวดงานสถาปัตยกรรม
1 | งานรื้อถอน
| 1.1 งานรื้อถอนผนังก่ออิฐฉาบปูน |  | 639 | ตร.ม. |  | 0 | 60 | 38340 | 38340
| 1.2 งานรื้อพื้นปูกระเบื้อง |  | 111 | ตร.ม. |  | 0 | 50 | 5550 | 5550
| 1.3 งานรื้อถอนผนังปูกระเบื้อง |  | 258 | ตร.ม. |  | 0 | 35 | 9030 | 9030
| 1.4 งานรื้อถอนฝ้ายิปซั่มบอร์ด |  | 1923 | ตร.ม. |  | 0 | 25 | 48075 | 48075
| 1.5 งานรื้อถอนสุขภัณฑ์ |  | 49 | ชุด |  | 0 | 140 | 6860 | 6860
| 1.6 งานรื้อถอนประตู |  | 40 | ชุด |  | 0 | 150 | 6000 | 6000
| 1.7 งานรื้อถอนหน้าต่าง |  | 18 | ชุด |  | 0 | 150 | 2700 | 2700
| 1.8 งานรื้อถอนพื้นกระเบื้องยาง |  | 1812 | ตร.ม. |  | 0 | 15 | 27180 | 27180
| 1.9 งานรื้อถอนตู้เก็บของสูงชนฝ้า |  | 4 | เมตร |  | 0 | 300 | 1200 | 1200
| รวมรายการ 1 |  |  |  |  | 0 |  | 144935 | 144935
2 | งานผิวพื้น
| 2.1 พื้นกระเบื้องแกรนิตโต้ลายหิน 60x60 ซม. |  | 418 | ตร.ม. | 661.5 | 276507 | 222 | 92796 | 369303
| 2.2 พื้นกระเบื้องยางคลิ๊กล็อค ชนิดควบคุมไฟฟ้าสถิตย์ |  | 149 | ตร.ม. | 1028.31 | 153218.19 | 80 | 11920 | 165138.19
| 2.3 พื้น Epoxy ระบบ salf Leveling หนา 2.00 มม. ราคารวมค่าแรง |  | 37 | ตร.ม. | 450 | 16650 |  | 0 | 16650
| 2.4 พื้นกระเบื้องแกรนิตโต้ 60x60ซม.(ผิวไม่ลื่น)ราคาไม่รวม กระเบื้องบันได |  | 88 | ตร.ม. | 661.5 | 58212 | 222 | 19536 | 77748
| รวมรายการ 2 |  |  |  |  | 504587.19 |  | 124252 | 628839.19
3 | งานผนัง
| 3.1 ผนังเดิมทาสี อะคริลิคกึ่งเงา |  | 888 | ตร.ม. | 36 | 31968 | 34 | 30192 | 62160
| 3.2 ผนัง ยิปซั่มบอร์ดหนา 12 มม. บนโครงเคร่าเหล็ก C-line |  | 434 | ตร.ม. | 473 | 205282 | 130 | 56420 | 261702
| 3.2.1ทาสีอะครีลิคกึ่งเงา |  | 434 | ตร.ม. | 36 | 15624 | 34 | 14756 | 30380
| 3.3 ผนังก่ออิฐฉาบเรียบ |  | 89 | ตร.ม. | 289 | 25721 | 89 | 7921 | 33642
| 3..3.1ทาสีอะครีลิคกึ่งเงา |  | 89 | ตร.ม. | 36 | 3204 | 34 | 3026 | 6230
| 3.4 ผนังกรุกระเบื้องแกรนิตโต้ หลายหิน 60x60 ซม. |  | 146 | ตร.ม. | 661.5 | 96579 | 189 | 27594 | 124173
| 3.5 ผนังกระจกใส Temper พร้อมกรอบอลูมิเนียมสีดำสูง 2.5 เมตร และทำผนังยิปซั่มบอร์ด หนา 12 มม. C-line ทาสี อะครีลิคกึ่งเงาสูงถึงท้องพื้น |  | 103 | ตร.ม.
| 3.5.1 ผนังยิปซั่มบอร์ด หนา 12 มม. C-line สูงถึงท้องพื้น |  | 28 | ตร.ม. | 473 | 13244 | 130 | 3640 | 16884
| 3.5.2 กระจกใส Temper หนา 12 มม. |  | 840 | ตร.ฟ. | 107.5 | 90300 | 20 | 16800 | 107100
| 3.5.3 กรอบอลูมิเนียมสีดำ |  | 77.5 | เมตร | 270 | 20925 | 52 | 4030 | 24955
| 3..6.2ทาสีอะครีลิคกึ่งเงา สูงถึงท้องพื้น |  | 28 | ตร.ม. | 36 | 1008 | 34 | 952 | 1960
| 3.6 ผนังกระจกฝ้า Temper พร้อมกรอบอลูมิเนียมสีดำสูง 2.5 เมตร และทำผนังยิปซั่มบอร์ด หนา 12 มม. C-line ทาสี อะครีลิคกึ่งเงาสูงถึงท้องพื้น |  | 30.26 | ตร.ม.
| 3.6.1 ผนังยิปซั่มบอร์ด หนา 12 มม. C-line ทาสี อะครีลิคกึ่งเงาสูงถึงท้องพื้น |  | 7.4 | ตร.ม. | 473 | 3500.2 | 130 | 962 | 4462.2
| 3..6.2ทาสีอะครีลิคกึ่งเงา สูงถึงท้องพื้น |  | 7.4 | ตร.ม. | 36 | 266.4 | 34 | 251.6 | 518
| 3.6.3 กระจกฝ้า Temper หนา 12 มม. |  | 99 | ตร.ฟ. | 107.5 | 10642.5 | 20 | 1980 | 12622.5
| 3.6.4 กรอบอลูมิเนียมสีดำ |  | 9 | เมตร | 270 | 2430 | 52 | 468 | 2898
| 3.7 ผนังกระจกใส Temper พร้อมกรอบอลูมิเนียมสีดำสูง 1.7 เมตร และติดสติ๊กเกอร์ฝ้าสูงจาพื้น 80 ซม. |  | 7.14 | ตร.ม.
| 3.7.1 กระจกฝ้า Temper หนา 12 มม. |  | 77 | ตร.ฟ. | 107.5 | 8277.5 | 20 | 1540 | 9817.5
| 3.7.2 กรอบอลูมิเนียมสีดำ |  | 4 | เมตร | 270 | 1080 | 52 | 208 | 1288
| 3.8 ผนังกรุหินอ่อนเทียม |  | 43 | ตร.ม. | 1948 | 83764 | 450 | 19350 | 103114
| 3.9 ผนัง ยิปซั่มบอร์ดหนา 12 มม. บนโครงเคร่าเหล็ก C-line ทาสีอะครีลิคกึ่งเงา ภายในสอดใส้ ฉนวนกันเสียงใยหิน |  | 115 | ตร.ม.
| 3.9.1 ผนัง ยิปซั่มบอร์ดหนา 12 มม. บนโครงเคร่าเหล็ก C-line |  | 115 | ตร.ม. | 473 | 54395 | 130 | 14950 | 69345
| 3.9.2 ฉนวนกันเสียงใยหิน ราคารวมค่าแรง |  | 115 | ตร.ม. | 155 | 17825 |  | 31 | 17856
| 3..9.3ทาสีอะครีลิคกึ่งเงา |  | 115 | ตร.ม. | 36 | 4140 | 34 | 3910 | 8050
วัสดุตกแต่งผนังเพิ่มเติม
| 3.10 ลามิเนตตกแต่งในส่วน โถงต้อนรับ ราคารวมค่าแรง |  | 19 | ตร.ม. | 1342 | 25498 | - | - | 25498
| 3.11 หินอ่อนตกแต่ง |  | 10 | ตร.ม. | 1948 | 19480 | 450 | 4500 | 23980
| 3.12 บัวสแตนเลสสีเงินปัดลายสูง10 ซม. ผนังภายในทั้งหมด |  | 723 | เมตร | 1120 | 809760 | 45 | 32535 | 842295
3.13 กระจกใสเทมเปอร์กรอบอลูมิเนียม เพิ่มเติมตามรูปตัด E-H
| 3.13.1 กระจกใส Temper หนา 12 มม. |  | 150.7 | ตร.ฟ. | 125 | 18837.5 | 20 | 3014 | 21851.5
| 3.13.2 กรอบอลูมิเนียมสีดำ |  | 69 | เมตร | 270 | 18630 | 52 | 3588 | 22218
| 3.14 ระแนงเหล็กชุบสังกะสีอบสีบริเวณโถงต้อนรับ (หน้าLIFT) ราคารวมติดตั้ง |  | 8.5 | ตร.ม. | 1590 | 13515 | - | - | 13515
| 3.15 กรุยเชิงสแตนเลสตกแต่ง หน้าลิฟท์ ราคารวมติดตั้ง |  | 8 | เส้น | 1100 | 8800 |  | 0 | 8800
| 3.16 แผ่นสแตนเลสมิลเลอร์ปัดลาย ตกแต่งหน้าลิฟท์ ราคารวมติดตั้ง |  | 6 | ตร.ม. | 1672.35 | 1120 |  | 0 | 1120
| 3.17 กระจกเงาตกแต่งในลิฟท์ 5มม. |  | 248 | ตร.ฟ. | 34 | 8432 | 8 | 1984 | 10416
| 3.18 อลูมิเนียมคอมโพสิท ภายในลิฟท์ |  | 16 | ตร.ม. | 647.14 | 10354.24 | 405 | 6480 | 16834.24
| รวมรายการ 3 |  |  |  |  | 1624602.34 |  | 261082.6 | 1885684.94
4 | งานประตู - หน้าต่าง
4.1 ประตูกระจกกรอบอลูมิเนียม สีดำ บานเลื่อนอัตโนมัติ พร้อมช่องแสง (รายละเอียดตามแบบ) ยกเลิกเนื่องจากได้มีการปรับปรุงแล้ว
| 4.2 ประตูกระจกกรอบอลูมิเนียม สีดำ บานเปิดคู่ พร้อมช่องแสง (รายละเอียดตามแบบ) |  | 2 | ชุด | 17532.13 | 35064.26 | 2622.2 | 5244.4 | 40308.66
| 4.3 ประตูกระจกกรอบอลูมิเนียม สีดำ บานเปิดคู่ (รายละเอียดตามแบบ) |  | 9 | ชุด | 15726.05 | 141534.45 | 2231.12 | 20080.08 | 161614.53
| 4.4 ประตูกระจกกรอบอลูมิเนียม สีดำ บานเปิดเดี่ยว (รายละเอียดตามแบบ) |  | 23 | ชุด | 8087.25 | 186006.75 | 1182.8 | 27204.4 | 213211.15
| 4.5 ประตูเหล็ก กันไฟบานเปิดคู่ 160x230 (รายละเอียดตามแบบ) ราคารวมค่าแรง |  | 2 | ชุด | 42640 | 85280 |  | 0 | 85280
| 4.6 ประตูเหล็ก กันไฟบานเปิดเดี่ยว พร้อมช่องแสง 90x200 (รายละเอียดตามแบบ) ราคารวมค่าแรง |  | 10 | ชุด | 19410 | 194100 |  | 0 | 194100
| 4.7 ประตูบานเลื่อนโครงไม้เนื้อแข็ง กันชื้น กรุลามิเนต (รายละเอียดตามแบบ) |  | 4 | ชุด | 4675 | 18700 | 645 | 2580 | 21280
| 4.8 ประตูเหล็ก กันไฟบานเปิดคู่ 140x230 (รายละเอียดตามแบบ) ราคารวมค่าแรง |  | 2 | ชุด | 32450 | 64900 |  | 0 | 64900
| 4.9 ประตูไม้โครงไม้เนื้อแข็ง กรุลามิเนต พร้อมช่องแสง (รายละเอียดตามแบบ) |  | 2 | ชุด | 5005 | 10010 | 645 | 1290 | 11300
| 4.10 ประตูกระจกกรอบอลูมิเนียม สีดำ บานเลื่อนคู่ พร้อมช่องแสง (รายละเอียดตามแบบ) |  | 1 | ชุด | 22727 | 22727 | 4469.6 | 4469.6 | 27196.6
4.11 หน้าต่างกระจกใสหนา 6 มม. บาน Fix แบ่ง 3ช่อง (รายละเอียดตามแบบ)
| 4.11.1 วงกบอลูมิเนียม |  | 6.8 | เมตร | 315 | 2142 | 52 | 353.6 | 2495.6
| 4.11.2 กรอบนอกอลูมิเนียม สีดำ |  | 9.8 | เมตร | 127 | 1244.6 | 35 | 343 | 1587.6
| 4.11.3 กระจกใส หนา6 มม. |  | 43 | ตร.ฟ. | 18 | 774 | 11 | 473 | 1247
| รวมราคาหน้าต่าง 4.11 (ราคาต่อ1ชุด) |  | 1 | ชุด |  | 4160.6 |  | 1169.6 | 5330.2
| รวมราคาหน้าต่าง 4.11 ทั้งหมดที่ปรากฏในแบบ |  | 1 | ชุด |  | 4160.6 |  | 1169.6 | 5330.2
| 4.12 หน้าต่างกระจกใสหนา 6 มม. บาน Fix (รายละเอียดตามแบบ) | [7 empty] | 0
| 4.12.1 วงกบอลูมิเนียม |  | 6.4 | เมตร | 315 | 2016 | 52 | 332.8 | 2348.8
| 4.12.2 กรอบนอกอลูมิเนียม สีดำ |  | 6.4 | เมตร | 127 | 812.8 | 35 | 224 | 1036.8
| 4.12.3 กระจกใส หนา6 มม. |  | 32.3 | ตร.ฟ. | 18 | 581.4 | 11 | 355.3 | 936.7
| รวมราคาหน้าต่าง 4.12 (ราคาต่อ1ชุด) |  | 1 | ชุด |  | 3410.2 |  | 912.1 | 4322.3
| รวมราคาหน้าต่าง 4.12 ทั้งหมดที่ปรากฏในแบบ |  | 3 | ชุด |  | 10230.6 |  | 2736.3 | 12966.9
| 4.13 หน้าต่างกระจกใสหนา 6 มม. บาน Fix แบ่ง 4 ช่อง (รายละเอียดตามแบบ) | [7 empty] | 0
| 4.13.1 วงกบอลูมิเนียม |  | 9.4 | เมตร | 315 | 2961 | 52 | 488.8 | 3449.8
| 4.13.2 กรอบนอกอลูมิเนียม สีดำ |  | 13.6 | เมตร | 127 | 1727.2 | 35 | 476 | 2203.2
| 4.13.3 กระจกใส หนา6 มม. |  | 54 | ตร.ฟ. | 18 | 972 | 11 | 594 | 1566
| รวมราคาหน้าต่าง 4.13 (ราคาต่อ1ชุด) |  | 1 | ชุด |  | 5660.2 |  | 1558.8 | 7219
| รวมราคาหน้าต่าง 4.13 ทั้งหมดที่ปรากฏในแบบ |  | 1 | ชุด |  | 5660.2 |  | 1558.8 | 7219
| 4.14 หน้าต่างกระจกใสหนา 6 มม. บาน Fix แบ่ง 5 ช่อง (รายละเอียดตามแบบ) | [7 empty] | 0
| 4.14.1 วงกบอลูมิเนียม |  | 8.4 | เมตร | 315 | 2646 | 52 | 436.8 | 3082.8
| 4.14.2 กรอบนอกอลูมิเนียม สีดำ |  | 14 | เมตร | 127 | 1778 | 35 | 490 | 2268
| 4.14.3 กระจกใส หนา6 มม. |  | 86 | ตร.ฟ. | 18 | 1548 | 11 | 946 | 2494
| รวมราคาหน้าต่าง 4.14 (ราคาต่อ1ชุด) |  | 1 | ชุด |  | 5972 |  | 1872.8 | 7844.8
| รวมราคาหน้าต่าง 4.14 ทั้งหมดที่ปรากฏในแบบ |  | 1 | ชุด |  | 5972 |  | 1872.8 | 7844.8
| 4.15 หน้าต่างกระจกใสหนา 6 มม. บาน Fix แบ่ง 4 ช่อง (รายละเอียดตามแบบ) | [7 empty] | 0
| 4.15.1 วงกบอลูมิเนียม |  | 12 | เมตร | 315 | 3780 | 52 | 624 | 4404
| 4.15.2 กรอบนอกอลูมิเนียม สีดำ |  | 15 | เมตร | 127 | 1905 | 35 | 525 | 2430
| 4.15.3 กระจกใส หนา6 มม. |  | 43 | ตร.ฟ. | 18 | 774 | 11 | 473 | 1247
| รวมราคาหน้าต่าง 4.15 (ราคาต่อ1ชุด) |  | 1 | ชุด |  | 6459 |  | 1622 | 8081
| รวมราคาหน้าต่าง 4.15 ทั้งหมดที่ปรากฏในแบบ |  | 1 | ชุด |  | 6459 |  | 1622 | 8081
| 4.16 หน้าต่างกระจกใสหนา 6 มม. บาน เลื่อน แบ่ง 4 ช่อง (รายละเอียดตามแบบ) |  |  |  |  | 0 |  |  | 0
| 4.16.1 วงกบอลูมิเนียม |  | 10.3 | เมตร | 315 | 3244.5 | 52 | 535.6 | 3780.1
| 4.16.2 กรอบนอกอลูมิเนียม ชุดบานเลื่อน สีดำ |  | 13.1 | เมตร | 127 | 1663.7 | 35 | 458.5 | 2122.2
| 4.17.3 กรอบบานอลูมิเนียม ชุดบานเลื่อน สีดำ |  | 18.7 | เมตร | 151 | 2823.7 | 35 | 654.5 | 3478.2
| 4.17.4 กุญแจฝังบานเลื่อนประตูอลูมิเนียม |  | 1 | ชุด | 1315 | 1315 | 52 | 52 | 1367
| 4.17.5 ลูกล้อเลื่อนบานคู่ |  | 1 | ชุด | 162 | 162 | 22 | 22 | 184
| 4.16.6 กระจกใส หนา6 มม. |  | 54 | ตร.ฟ. | 18 | 972 | 11 | 594 | 1566
| รวมราคาหน้าต่าง 4.16 (ราคาต่อ1ชุด) |  | 1 | ชุด |  | 10180.9 |  | 2316.6 | 12497.5
| รวมราคาหน้าต่าง 4.16 ทั้งหมดที่ปรากฏในแบบ |  | 2 | ชุด |  | 20361.8 |  | 4633.2 | 24995
| 4.17 หน้าต่างกระจกใสหนา 6 มม. บานเลื่อน แบ่ง 4 ช่อง (รายละเอียดตามแบบ) |  |  |  |  | 0 |  |  | 0
| 4.16.1 วงกบอลูมิเนียม |  | 10 | เมตร | 315 | 3150 | 52 | 520 | 3670
| 4.16.2 กรอบนอกอลูมิเนียม ชุดบานเลื่อน สีดำ |  | 13 | เมตร | 127 | 1651 | 35 | 455 | 2106
| 4.17.3 กรอบบานอลูมิเนียม ชุดบานเลื่อน สีดำ |  | 19 | เมตร | 151 | 2869 | 35 | 665 | 3534
| 4.17.4 กุญแจฝังบานเลื่อนประตูอลูมิเนียม |  | 1 | ชุด | 1315 | 1315 | 52 | 52 | 1367
| 4.17.5 ลูกล้อเลื่อนบานคู่ |  | 1 | ชุด | 162 | 162 | 22 | 22 | 184
| 4.16.6 กระจกใส หนา6 มม. |  | 54 | ตร.ฟ. | 18 | 972 | 11 | 594 | 1566
| รวมราคาหน้าต่าง 4.16 (ราคาต่อ1ชุด) |  | 1 | ชุด |  | 10119 |  | 2308 | 12427
| รวมราคาหน้าต่าง 4.16 ทั้งหมดที่ปรากฏในแบบ |  | 9 | ชุด |  | 91071 |  | 20772 | 111843
| 4.18 หน้าต่างกระจกใสหนา 6 มม. บานเลื่อน แบ่ง 4 ช่อง (รายละเอียดตามแบบ) |  |  |  |  | 0 |  |  | 0
| 4.16.1 วงกบอลูมิเนียม |  | 8.6 | เมตร | 315 | 2709 | 52 | 447.2 | 3156.2
| 4.16.2 กรอบนอกอลูมิเนียม ชุดบานเลื่อน สีดำ |  | 11.6 | เมตร | 127 | 1473.2 | 35 | 406 | 1879.2
| 4.17.3 กรอบบานอลูมิเนียม ชุดบานเลื่อน สีดำ |  | 17 | เมตร | 151 | 2567 | 35 | 595 | 3162
| 4.17.4 กุญแจฝังบานเลื่อนประตูอลูมิเนียม |  | 1 | ชุด | 1315 | 1315 | 52 | 52 | 1367
| 4.17.5 ลูกล้อเลื่อนบานคู่ |  | 1 | ชุด | 162 | 162 | 22 | 22 | 184
| 4.16.6 กระจกใส หนา6 มม. |  | 43 | ตร.ฟ. | 18 | 774 | 11 | 473 | 1247
| รวมราคาหน้าต่าง 4.16 (ราคาต่อ1ชุด) |  | 1 | ชุด |  | 9000.2 |  | 1995.2 | 10995.4
| รวมราคาหน้าต่าง 4.16 ทั้งหมดที่ปรากฏในแบบ |  | 5 | ชุด |  | 45001 |  | 9976 | 54977
| รวมรายการ 4 |  |  |  |  | 947238.66 |  | 105209.18 | 1052447.84
5 | งานสุขภัณฑ์
งานสุขภัณฑ์ ชั้น1
| 5.1 อ่างล้างหน้า แบบวางบนเคาเตอร์ |  | 5 | ชุด | 5100 | 25500 | 450 | 2250 | 27750
| 5.2 ก๊อกน้ำ (อ่างล้างหน้า) ราคารวมค่าแรง |  | 5 | ชุด | 1200 | 6000 |  | 0 | 6000
| 5.3 สายชำระ |  | 8 | ชุด | 517.07 | 4136.56 | 70 | 560 | 4696.56
| 5.4 ชักโครก |  | 8 | ชุด | 6130 | 49040 | 450 | 3600 | 52640
| 5.5 ตะแกรงกันกลิ่น |  | 8 | ชุด | 230 | 1840 | 75 | 600 | 2440
| 5.6 กระจกเงา 5มม. |  | 695 | ตร.ฟ. | 34 | 23630 | 8 | 5560 | 29190
| 5.7 ที่ใส่กระดาษชำระสแตนเลส |  | 8 | ชุด | 450 | 3600 | 70 | 560 | 4160
| 5.8 สะดืออ่างล้างหน้าแบบกด (อ่างล้างหน้า) ราคารวมค่าแรง |  | 5 | ชุด | 310 | 1550 | - | - | 1550
| 5.9 โถปัสสาวะชาย |  | 4 | ชุด | 5500 | 22000 | 450 | 1800 | 23800
| 5.10 ชุดมือจับสำหรับห้องน้ำคนพิการ |  | 2 | ชุด | 1650 | 3300 | 105 | 210 | 3510
| 5.11 ราวกันลื่นห้องน้ำคนพิการ ยาว 50 ซม. |  | 8 | ชุด | 525 | 4200 | 70 | 560 | 4760
| 5.12 ราวทรงตัว ตัว L |  | 2 | ชุด | 1116 | 2232 | 70 | 140 | 2372
| 5.13 ผนังห้องน้ำ HPL |  | 8 | ชุด | 12000 | 96000 | 800 | 6400 | 102400
งานสุขภัณฑ์ ชั้น2
| 5.1 อ่างล้างหน้า แบบวางบนเคาเตอร์ |  | 7 | ชุด | 5100 | 35700 | 450 | 3150 | 38850
| 5.14 ก๊อกน้ำ (อ่างล้างหน้า) |  | 7 | ชุด | 1200 | 8400 | 0 | 0 | 8400
| 5.15 สายชำระ |  | 9 | ชุด | 517.07 | 4653.63 | 70 | 630 | 5283.63
| 5.16 ชักโครก |  | 9 | ชุด | 6130 | 55170 | 450 | 4050 | 59220
| 5.17 ตะแกรงกันกลิ่น |  | 9 | ชุด | 230 | 2070 | 75 | 675 | 2745
| 5.18 กระจกเงา 5มม. |  | 294 | ตร.ฟ. | 34 | 9996 | 8 | 2352 | 12348
| 5.19 ที่ใส่กระดาษชำระสแตนเลส |  | 9 | ชุด | 450 | 4050 | 70 | 630 | 4680
| 5.20 สะดืออ่างล้างหน้าแบบกด (อ่างล้างหน้า) |  | 7 | ชุด | 310 | 2170 |  | 0 | 2170
| 5.21 โถปัสสาวะชาย |  | 3 | ชุด | 5500 | 16500 | 450 | 1350 | 17850
| 5.22 ผนังห้องน้ำ HPL |  | 9 | ชุด | 12000 | 108000 | 800 | 7200 | 115200
งานห้องน้ำเพิ่มเติม
| 5.22 ทับหลังหินแกรนิตสีดำ |  | 2.6 | ตร.ม. | 1948 | 5064.8 | 302 | 785.2 | 5850
| รวมรายการ 5 |  |  |  |  | 494802.99 |  | 43062.2 | 537865.19
6 | งานฝ้า
| 6.1 ฝ้ายิปซั่มบอร์ดหนา 9 มม. โครงเคร่า C-line ทาสีอะคริลิคกึ่งเงา |  | 118 | ตร.ม. | 292 | 34456 | 75 | 8850 | 43306
| 6.2 ฝ้ายิปซั่มบอร์ดหนา 9 มม. โครงเคร่า C-lineปิดทับด้วย |  | 307 | ตร.ม. | 292 | 89644 | 75 | 23025 | 112669
| 6.2.1ฝ้าอะคูสติคสีดำ |  | 307 | ตร.ม. | 260 | 79820 | 190 | 58330 | 138150
| 6.3 ท้องพื้นฉาบเรียบ |  | 705 | ตร.ม. | 94 | 66270 | 82 | 57810 | 124080
| 6.3.1 ทาสีอะคริลิคกึ่งเงา |  | 705 | ตร.ม. | 36 | 25380 | 31 | 21855 | 47235
| 6.4 ฝ้ายิปซั่มบอร์ดหนา 9 มม. โครงเคร่าT-BAR ชนิดทนความชื้น ทาสีอะคริลิคกึ่งเงา |  | 44 | ตร.ม. | 301 | 13244 | 52 | 2288 | 15532
| 6.5 ฝ้ายิปซั่มบอร์ดหนา 9 มม. โครงเคร่า C-line |  | 141 | ตร.ม. | 292 | 41172 | 75 | 10575 | 51747
| 6.5.1 ลามิเนตลายไม้ |  | 141 | ตร.ม. | 1150 | 162150 | 425 | 59925 | 222075
| 6.6 ฝ้ายิปซั่มบอร์ดหนา 9 มม.ชนิดกันชื้น โครงเคร่า C-line ทาสีอะคริลิคกึ่งเงา |  | 87 | ตร.ม. | 312 | 27144 | 75 | 6525 | 33669
ฝ้าตกแต่งเพิ่มเติม บริเวณโถงต้อนรับ
| 6.7 ตะแกรงเหล็กฉีกสีดำ พร้อมอุปกรณ์การติดตั้ง ช่องกว้างรู 34 มม. ช่องยาวรู 76.2 มม.หนา 2.3 มม. |  | 28 | ตร.ม. | 110 | 3080 | 120 | 3360 | 6440
| 6.8 ระแนงเหล็ก พร้อมอุปกรณ์การติดตั้ง (ราคารวมติดตั้ง) |  | 46 | ตร.ม. | 1590 | 73140 | - | - | 73140
| รวมรายการ 6 |  |  |  |  | 615500 |  | 252543 | 868043
7 | งานเฟอร์นิเจอร์ Built in (ราคารวมค่าแรงการติดตั้ง)
| 7.1 BF-1 เคาเตอร์ต้อนรับ |  | 5.6 | เมตร | 20000 | 112000 |  | 0 | 112000
| 7.1.1 BF-1 ราคาหินสีขาว เพิ่มเติม |  | 8 | ตร.ม. | 4400 | 35200 |  | 0 | 35200
| 7.1.2 BF-1 ราคาหินสีดำ เพิ่มเติม |  | 2 | ตร.ม. | 3200 | 6400 |  | 0 | 6400
| 7.2 BF-2 ตู้โชสูง |  | 3.6 | เมตร | 25000 | 90000 |  | 0 | 90000
| 7.3 BF-3 บริเวณส่วนต้อนรับ กองประชาสัมพันธ์ |  | 2.2 | เมตร | 20000 | 44000 |  | 0 | 44000
| 7.3.1 BF-3 ราคาหินสีขาว เพิ่มเติม |  | 2.5 | ตร.ม. | 4400 | 11000 |  | 0 | 11000
| 7.4 BF-4 บริเวณส่วนต้อนรับ แผนกสารบรรณ |  | 4.6 | เมตร | 20000 | 92000 |  | 0 | 92000
| 7.4.1 BF-4 ราคาหินสีขาว เพิ่มเติม |  | 8.6 | ตร.ม. | 4400 | 37840 |  | 0 | 37840
| 7.5 BF-5 ตู้เก็บเอกสารสูง |  | 65 | เมตร | 25000 | 1625000 |  | 0 | 1625000
| 7.6 BF-6 ตู้ลอยเก็บเอกสาร |  | 36 | เมตร | 14000 | 504000 |  | 0 | 504000
| 7.7 BF-7 ตู้ลอยเก็บเอกสาร |  | 49 | เมตร | 14000 | 686000 |  | 0 | 686000
| 7.8 BF-8 ตู้เก็บเอกสาร แผนกบุคคล |  | 2.1 | เมตร | 25000 | 52500 |  | 0 | 52500
| 7.9 BF-9/1 เคาเตอร์ต้อนรับ กองกฏหมาย |  | 2.4 | เมตร | 20000 | 48000 |  | 0 | 48000
| 7.9.1 BF-9/1 ราคาหินสีขาว เพิ่มเติม |  | 3.4 | ตร.ม. | 4400 | 14960 |  | 0 | 14960
| 7.10 BF-9/2 ตู้ด้านหลังเคาเตอร์ต้อนรับ กองกฏหมาย |  | 3.4 | เมตร | 14000 | 47600 |  | 0 | 47600
| 7.10.1 BF-9/2 ราคาหินสีขาว เพิ่มเติม |  | 6 | ตร.ม. | 4400 | 26400 |  | 0 | 26400
| 7.11 BF-10 |  | 5.3 | เมตร | 24000 | 127200 |  | 0 | 127200
| 7.12 DISPLAY โถงต้อนรับ |  | 5.65 | เมตร | 19000 | 107350 |  | 0 | 107350
| รวมรายการ 7 |  |  |  |  | 3667450 |  | 0 | 3667450
8 | งานตกแต่งบันได
| 8.1 กระเบื้องแกรนิตโต้ |  | 127 | ตร.ม. | 661.5 | 84010.5 | 222 | 28194 | 112204.5
| 8.2 จมูกบันไดอลูมิเนียม สีเงิน |  | 212 | เมตร | 140 | 29680 | 40 | 8480 | 38160
| 8.3 ราวจับสแตนเลส ราคารวมค่าติดตั้ง |  | 110 | เมตร | 430 | 47300 |  | 0 | 47300
| 8.4 กระจกใส 8มม. |  | 183 | ตร.ฟ. | 32 | 5856 | 11 | 2013 | 7869
| 8.5 งานทาสี อะคริลิคกึ่งเงา บริเวณบันได |  | 59 | ตร.ม. | 36 | 2124 | 34 | 2006 | 4130
| รวมรายการ 8 |  |  |  |  | 168970.5 |  | 40693 | 209663.5
| รวมรายการ 1-8 หมวดงานสถาปัตยกรรมภายใน |  |  |  |  | 8023151.68 |  | 971776.98 | 8994928.66
| รวมราคาค่าก่อสร้าง วัสดุ+ค่าแรง |  |  |  |  | 8994928.66 |  |  |  | หน่วย : บาท
แปดล้านเก้าแสนเก้าหมื่นสี่พันเก้าร้อยยี่สิบแปดบาทหกสิบหกสตางค์
FL-4
LM-5
8
MA-1
FL-1
FL-2
FL-2
PX1A
P1A
P1B
P1C
P2A
P2B
P2C
P3
P4
1
2
3
4
5
6
7
8
9
10
1
2
3
4
5
6
7
C-1A
C-2A
C-3A
C-4A
C-1B
C-1C

## แบบ ปร.4 งานโครงสร้าง-โยธา
แบบ ปร.4
|  |  |  | แบบแสดงรายการปริมาณงานและราคา | [5 empty] | BOQ. Rev.02
โครงการ | โครงการปรับปรุงสำนักงานอาคารอำนวยการ 5ชั้น (พระราม 6) (ชั้นใต้ดิน , ชั้น 1 และชั้น 2)
สถานที่ก่อสร้าง |  | อาคารอำนวยการ องค์การเภสัชกรรม |  |  |  |  | แบบเลขที่ | 01-04-AA00-02 Rev.02
หน่วยงานเจ้าของโครงการ องค์การเภสัชกรรม
หน่วยงานออกแบบและประมาณราคา แผนก ออกแบบและพัฒนาอุตสาหกรรม กอง วิศวกรรม ฝ่าย เทคโนโลยีและวิศวกรรม
ประมาณการโดย คณะกรรมกำหนดราคากลาง |  |  |  | วันที่ | 6 | เดือน | สิงหาคม | พ.ศ. | 2564
ลำดับ | รายการ |  | จำนวน | หน่วย | ราคาวัสดุ |  | ค่าแรงงาน |  | ค่าวัสดุและแรงงาน | หมายเหตุ
[5 empty] | ราคาต่อหน่วย | จำนวนเงิน | ราคาต่อหน่วย | จำนวนเงิน
1 | หมวดงานโครงสร้าง-โยธา
1.1 | โครงสร้าง Plat Form สำหรับวางเครื่อง CDU Floor 1
| WF-200x150x6x9 mm. |  | 550 | กก. | 32 | 17600 | 12 | 6600 | 24200
| WF-150x100x6x9 mm. |  | 506 | กก. | 32 | 16192 | 12 | 6072 | 22264
| Channel 75x40x5x7 mm. |  | 249 | กก. | 28 | 6972 | 12 | 2988 | 9960
| Checker Plate Steel 3.2 mm. |  | 675 | กก. | 34 | 22950 | 12 | 8100 | 31050
| Steel Plate SP1 |  | 10 | ชุด | 2026 | 20260 |  | 0 | 20260 | วัสดุ+ค่าแรง
| Steel Plate SP2 |  | 20 | ชุด | 468 | 9360 |  | 0 | 9360 | วัสดุ+ค่าแรง
| Steel Plate 9 mm. ตัดตามแบบ 1 |  | 30 | ชุด | 33 | 990 | 0 | 0 | 990 | วัสดุ+ค่าแรง
| Steel Plate 9 mm. ตัดตามแบบ 2 |  | 20 | ชุด | 25 | 500 | 0 | 0 | 500 | วัสดุ+ค่าแรง
| Steel Plate 9 mm. ตัดตามแบบ 3 |  | 18 | ชุด | 9 | 162 | 0 | 0 | 162 | วัสดุ+ค่าแรง
| ทาสีน้ำมันกันสนิมเหล็ก (รองพื้นกันสนิม+สีน้ำมัน 2 เที่ยว) |  | 91 | ตร.ม. | 73 | 6643 | 35 | 3185 | 9828
| รวมรายการ 1.1 |  |  |  |  | 101629 |  | 26945 | 128574
1.2 | โครงสร้างยกระดับพื้น Floor 1
| WF-100x100x6x8 mm. |  | 412 | กก. | 32 | 13184 | 12 | 4944 | 18128
| RT-100x50x2.3 mm. |  | 93 | กก. | 38 | 3534 | 12 | 1116 | 4650
| RT-75x50x2.3 mm. |  | 76 | กก. | 38 | 2888 | 12 | 912 | 3800
| Steel Plate SP3 |  | 12 | ชุด | 770 | 9240 | 80 | 960 | 10200
| Steel Plate SP4 |  | 4 | ชุด | 743 | 2972 | 80 | 320 | 3292
| ไม้อัดซีเมนต์บอร์ด หนา 24 mm. |  | 3 | แผ่น | 1680 | 5040 | 250 | 750 | 5790
| Joint Sealant |  | 8 | ม. | 106 | 848 | 10 | 80 | 928
| ทาสีน้ำมันกันสนิมเหล็ก (รองพื้นกันสนิม+สีน้ำมัน 2 เที่ยว) |  | 23 | ตร.ม. | 73 | 1679 | 35 | 805 | 2484
| รวมรายการ 1.2 |  |  |  |  | 39385 |  | 9887 | 49272
1.3 | โครงสร้าง Plat Form วางเครื่อง CDU กันสาด ชั้น 2
| Channel 100x50x5x7.5 mm. |  | 168 | กก. | 28 | 4704 | 12 | 2016 | 6720
| Steel Plate SP5 |  | 14 | ชุด | 736 | 10304 | 160 | 2240 | 12544
| Steel Plate SP6 |  | 10 | ชุด | 378 | 3780 | 80 | 800 | 4580
| คอนกรีตหุ้มฐานเสา ขนาด 200x200x70 mm. (พร้อมตัดลบเหลี่ยม) |  | 10 | ฐาน | 99 | 990 | 36 | 360 | 1350
| ทาสีน้ำมันกันสนิมเหล็ก (รองพื้นกันสนิม+สีน้ำมัน 2 เที่ยว) |  | 7 | ตร.ม. | 73 | 511 | 35 | 245 | 756
| รวมรายการ 1.3 |  |  |  |  | 20289 |  | 5661 | 25950
1.4 | เปิดช่องพื้น ไฟฟ้าประจำชั้น 2 3 4 5 และเสริมโครงสร้าง
| เปิดช่องพื้น คสล. |  | 4 | จุด |  | 0 | 1300 | 5200 | 5200
| WF-100x100x6x8 mm. |  | 309 | กก. | 32 | 9888 | 12 | 3708 | 13596
| Steel Plate PC1 |  | 21 | ชุด | 846 | 17766 | 160 | 3360 | 21126
| Steel Plate 9 mm. ตัดตามแบบ |  | 21 | ชุด | 33 | 693 | 0 | 0 | 693 | วัสดุ+ค่าแรง
| ทาสีน้ำมันกันสนิมเหล็ก (รองพื้นกันสนิม+สีน้ำมัน 2 เที่ยว) |  | 11 | ตร.ม. | 73 | 803 | 35 | 385 | 1188
| รวมรายการ 1.4 |  |  |  |  | 29150 |  | 12653 | 41803
| รวมรายการ หมวดงานโครงสร้าง-โยธา 1.1-1.4 |  |  |  |  | 190453 |  | 55146 | 245599
| รวมราคาค่าก่อสร้าง วัสดุ+ค่าแรง |  |  |  |  | 245599 |  |  |  | หน่วย : บาท
สองแสนสี่หมื่นห้าพันห้าร้อยเก้าสิบเก้าบาทถ้วน

## ปร 4 ระบบไฟฟ้า-ไฟฟ้าสื่อสาร
แบบ ปร.4
|  |  |  | แบบแสดงรายการปริมาณงานและราคา | [5 empty] | BOQ. Rev.02
โครงการ | โครงการปรับปรุงสำนักงานอาคารอำนวยการ 5ชั้น (พระราม 6) (ชั้นใต้ดิน , ชั้น 1 และชั้น 2)
สถานที่ก่อสร้าง |  | อาคารอำนวยการ องค์การเภสัชกรรม |  |  |  |  | แบบเลขที่ | 01-04-AA00-02 Rev.02
หน่วยงานเจ้าของโครงการ องค์การเภสัชกรรม
หน่วยงานออกแบบและประมาณราคา แผนก ออกแบบและพัฒนาอุตสาหกรรม กอง วิศวกรรม ฝ่าย เทคโนโลยีและวิศวกรรม
ประมาณการโดย คณะกรรมกำหนดราคากลาง |  |  |  | วันที่ | 6 | เดือน | สิงหาคม | พ.ศ. | 2564
ลำดับ | รายการ |  | จำนวน | หน่วย | ราคาวัสดุ |  | ค่าแรงงาน |  | ค่าวัสดุและแรงงาน | หมายเหตุ
[5 empty] | ราคาต่อหน่วย | จำนวนเงิน | ราคาต่อหน่วย | จำนวนเงิน
หมวดงานระบบไฟฟ้า-ไฟฟ้าสื่อสาร
1 | MAIN DISTRIBUTION BOARD AND PANEL BOARD
MDB04-1-1.PANEL
| MDB04-1-1.PANEL (TYPE TEST ASSEMBLY Form 2b) - Cabinet, Busbar - Wiering Control & Accessor |  | 1 | Set | 425454 | 425454 | 2475 | 2475 | 427929
| Surge Protection Type 1+2 3P |  | 1 | Set | 38739 | 38739 |  | Include | 38739
| Digital Meter |  | 1 | Set | 18301 | 18301 |  | Include | 18301
| ACB 1,800AT/2500AF 3P 50kA -Drawout Type & Ground Fault Protection -Shunt Release & Undervoltage with time delay unit | CB 50AT/100AF 3P 15KA | 1 | Set | 173031 | 173031 |  | Include | 173031
| ACB 1,500AT/1,600AF 3P 50kA -Drawout Type & Ground Fault Protection -Shunt Release & Undervoltage with time delay unit | CB 50AT/100AF 3P 15KA | 1 | Set | 140580 | 140580 |  | Include | 140580
| MCCB 800AT/1,000AF 3P 50kA | CB 50AT/100AF 3P 15KA | 1 | Set | 42594 | 42594 |  | Include | 42594
| MCCB 300AT/400AF 3P 30kA | CB 50AT/100AF 3P 15KA | 1 | Set | 16641 | 16641 |  | Include | 16641
| MCCB 112-250AT/250AF 3P 30kA | CB 50AT/100AF 3P 15KA | 2 | Set | 15474 | 30948 |  | Include | 30948
| BusBar Connect CB to Busduct 1600A |  | 1 | Set | 42912 | 42912 |  | Include | 42912
| STATIC VAR GENERATOR WITH HARMONIC FUNTION |  |  |  |  | 0 |  |  | 0
| SVG. With Harmonic Funtion - 400kvar. 400V 50Hz. - HMI & Control For SVG. |  | 1 | Set | 1122016 | 1122016 |  | Include | 1122016
| MCCB 300AT/400AF 3P 30kA | CB 50AT/100AF 3P 15KA | 2 | Set | 18242 | 36484 |  | Include | 36484
| DB04-B-1.PANEL |  |  |  |  | 0 |  |  | 0
| DB04-B-1.PANEL - Cabinet, Busbar - Wiering Control & Accessory |  | 1 | Set | 22652 | 22652 | 990 | 990 | 23642
| Digital Meter |  | 1 | Set | 20641 | 20641 |  | Include | 20641
| MCCB 300-400AT/400AF 3P 30kA | CB 50AT/100AF 3P 15KA | 1 | Set | 8251 | 8251 |  | Include | 8251
| MCCB 112-250AT/250AF 3P 30kA | CB 50AT/100AF 3P 15KA | 1 | Set | 4049 | 4049 |  | Include | 4049
| MCCB 16-100AT/100AF 3P 30kA |  | 6 | Set | 1997 | 11982 |  | Include | 11982
| MCCB 16-100AT/100AF 2P 30kA |  | 2 | Set | 1000 | 2000 |  | Include | 2000
| DB04-1-1.PANEL |  |  |  |  | 0 |  |  | 0
| DB04-1-1.PANEL - Cabinet, Busbar - Wiering Control & Accessory |  | 1 | Set | 20252 | 20252 | 990 | 990 | 21242
| Digital Meter |  | 1 | Set | 20641 | 20641 |  | Include | 20641
| MCCB 300-400AT/400AF 3P 30kA | CB 50AT/100AF 3P 15KA | 2 | Set | 8251 | 16502 |  | Include | 16502
| MCCB 112-250AT/250AF 3P 30kA | CB 50AT/100AF 3P 15KA | 1 | Set | 4049 | 4049 |  | Include | 4049
| MCCB 16-100AT/100AF 3P 30kA |  | 1 | Set | 1997 | 1997 |  | Include | 1997
| DB04-6-2.PANEL |  |  |  |  | 0 |  |  | 0
| DB04-6-2.PANEL - Cabinet, Busbar - Wiering Control & Accessory |  | 1 | Set | 17372 | 17372 | 990 | 990 | 18362
| Digital Meter |  | 1 | Set | 20641 | 20641 |  | Include | 20641
| MCCB 112-250AT/250AF 3P 30kA | CB 50AT/100AF 3P 15KA | 1 | Set | 4049 | 4049 |  | Include | 4049
| MCCB 16-100AT/100AF 3P 30kA |  | 3 | Set | 1997 | 5991 |  | Include | 5991
| LTG04-1-1.PANEL |  |  |  |  | 0 |  |  | 0
| LTG04-1-1.PANEL - Cabinet, Busbar - Wiring Control & Accessory |  | 1 | Set | 13500 | 13500 | 275 | 275 | 13775
| Load Center |  |  |  |  | 0 |  |  | 0
| Load Center 42 CCT (100A) Main Breaker |  | 1 | Set | 8840 | 8840 | 275 | 275 | 9115
| Load Center 18 CCT (100A) Main Breaker |  | 1 | Set | 6273 | 6273 | 275 | 275 | 6548
| Consumer Unit 6 CCT (100A) Main Breaker |  | 5 | Set | 1671 | 8355 | 275 | 1375 | 9730
| Circuit Breaker Box |  | 2 | Set | 902 | 1804 | 275 | 550 | 2354
| MCCB 100-160AT/250AF 3P 30kA | CB 50AT/100AF 3P 15KA | 1 | Set | 8190 | 8190 |  | Include | 8190
| MCCB 30-50AT/100AF 3P 30kA | CB 50AT/100AF 3P 15KA | 1 | Set | 3998 | 3998 |  | Include | 3998
| MCB 40,50,63 AT 3P 6kA | CB 50AT/100AF 3P 15KA | 2 | Set | 2015 | 4030 |  | Include | 4030
| MCB 20,32 AT 3P 6kA | CB 50AT/100AF 3P 15KA | 1 | Set | 1645 | 1645 |  | Include | 1645
| MCB 20,32 AT 2P 10kA | CB 50AT/100AF 3P 15KA | 5 | Set | 774 | 3870 |  | Include | 3870
| MCB 16,20,32 AT 1P 6kA | CB 50AT/100AF 3P 15KA | 86 | Set | 151 | 12986 |  | Include | 12986
| RCD 16,20,32 AT 1P 6kA 30mA. | CB 50AT/100AF 3P 15KA | 7 | Set | 1469 | 10283 |  | Include | 10283
| Isolator Switch 2P+PE 20A 230Vac |  | 6 | Set | 617 | 3702 | 150 | 900 | 4602
| Accessories | ACC. | 1 | Lot | 23562 | 23562 | 90 | 90 | 23652
| รวมรายการ 1 |  |  |  |  | 2379807 |  | 9185 | 2388992
2 | GROUNDING SYSTEMS | LIGHTING (ปรับปรุง)
| Ground 5/8"x10Ft | GROUND ROD | 2 | Set | 736 | 1472 | 300 | 600 | 2072
| Ground Station |  | 1 | Set | 1200 | 1200 | 300 | 300 | 1500
| Concrete Ground Pit |  | 2 | Set | 1040 | 2080 | 250 | 500 | 2580
| IEC.01 120 Sq.mm | THW 95 MM6 | 60 | m. | 457 | 27420 | 60 | 3600 | 31020
| Bare CU. 120 Sq.mm | THW 95 MM7 | 9 | m. | 374 | 3366 | 52 | 468 | 3834
| PVC 25mm. |  | 58 | m. | 34 | 1972 | 26 | 1508 | 3480
| Accessories | ACC. | 1 | Lot | 1437 | 1437 | 203 | 203 | 1640
| รวมรายการ 2 |  |  |  |  | 38947 |  | 7179 | 46126
3 | LIGHTING, RECEPTACLE & SWITCH | LIGHTING (ปรับปรุง)
| Type 1 LED Recessed Luminaires Size : 600x1200 mm. Lamp : T8 2x18W : ≥ 2,500 lm./Lamp |  | 6 | Set | 3329 | 19974 | 135 | 810 | 20784
| Type 2 LED Recessed Luminaires Size : 300x1200 mm. Lamp : T8 2x18W : ≥ 2,500 lm./Lamp |  | 124 | Set | 2393 | 296732 | 135 | 16740 | 313472
| Type 3 LED Surface Luminaires Size : 300x1200 mm. Lamp : T8 2x18W : ≥ 2,500 lm./Lamp |  | 20 | Set | 2393 | 47860 | 135 | 2700 | 50560
| Type 4 LED Recessed Luminaires Size : ≥ 80x1200 mm. Lamp : T8 1x18W : ≥ 2,500 lm./Lamp |  | 72 | Set | 1359 | 97848 | 115 | 8280 | 106128
| Type 5 LED Surface Luminaires Size : ≥ 60x1200 mm. Lamp : T8 1x18W : ≥ 2,500 lm./Lamp |  | 71 | Set | 1333 | 94643 | 115 | 8165 | 102808
| Type 6 V-Shape Size : 1200 mm. Lamp : T8 1x18W : ≥ 2,500 lm./Lamp |  | 12 | Set | 852 | 10224 | 115 | 1380 | 11604
| Type 7 V-Shape Size : 1200 mm. Lamp : T8 2x18W : ≥ 2,500 lm./Lamp |  | 69 | Set | 1457 | 100533 | 135 | 9315 | 109848
| Type 9 Water Proof Size : 1200 mm. Lamp : T8 2x18W : ≥ 2,500 lm./Lamp |  | 35 | Set | 1977 | 69195 | 115 | 4025 | 73220
| Type 10 Recessed Square Downlight Size : ≥ 110x110 mm. Lamp : LED Bulb : E27 1x8W : ≥ 800lm./Lamp |  | 76 | Set | 628 | 47728 | 115 | 8740 | 56468
| Type 11 Surface Square Downlight Size : ≥ 100x100 mm. Lamp : LED Bulb : E27 1x8W : ≥ 800lm./Lamp |  | 45 | Set | 986 | 44370 | 115 | 5175 | 49545
| Type 12 Recessed Square Downlight Size : ≥ 110x200 mm. Lamp : LED Bulb : E27 2x8W : ≥ 800lm./Lamp |  | 11 | Set | 1256 | 13816 | 115 | 1265 | 15081
| Type 13 Surface Square Downlight Size : ≥ 100x190 mm. Lamp : LED Bulb : E27 1x8W : ≥ 800lm./Lamp |  | 107 | Set | 1798 | 192386 | 115 | 12305 | 204691
| Type 14 LED Spot / Track light Size : ≥ ø60 mm. Lamp : LED Par16 : 1x7W ≥ 600lm./Lamp |  | 11 | Set | 1010 | 11110 | 115 | 1265 | 12375
| Type 15 LED Strip Line Lamp : LED : 6W/m ≥ 600lm./m |  | 142 | m | 260 | 36920 | 10 | 1420 | 38340
| Ceiling Luminaire Size : 600x600x320 mm Lamp : E27x5 LED Bulb 6W/lamp Material : Metal body decorate with wood White Glass |  | 2 | Set | 2700 | 5400 | 165 | 330 | 5730
| Single Switch 1 Gang |  | 20 | Set | 42 | 840 | 80 | 1600 | 2440
| Single Switch 2 Gang |  | 23 | Set | 68 | 1564 | 90 | 2070 | 3634
| Single Switch 3 Gang |  | 6 | Set | 95 | 570 | 100 | 600 | 1170
| Two Way Switch 1 Gang |  | 1 | Set | 60 | 60 | 85 | 85 | 145
| Two Way Switch 2 Gang |  | 4 | Set | 106 | 424 | 90 | 360 | 784
| Single Switch 1 Gang (Water Proof) |  | 6 | Set | 447 | 2682 | 80 | 480 | 3162
| Single Switch 2 Gang (Water Proof) |  | 2 | Set | 474 | 948 | 90 | 180 | 1128
| FAN SWITCH With LAMP STATUS 16A 230Vac |  | 50 | Set | 158 | 7900 | 80 | 4000 | 11900
| Single Receptacle 2P+G |  | 19 | Set | 89 | 1691 | 90 | 1710 | 3401
| Duplex Receptacle 2P+G |  | 224 | Set | 120 | 26880 | 90 | 20160 | 47040
| Duplex Receptacle 2P+G (Water Proof) Red color (Emer line Form Gen) |  | 18 | Set | 526 | 9468 | 115 | 2070 | 11538
| Accessories | ACC. | 1 | Lot | 11417 | 11417 | 1152 | 1152 | 12569
| รวมรายการ 3 |  |  |  |  | 1153183 |  | 116382 | 1269565
4 | EMERGENCY SYSTEM | LIGHTING (ปรับปรุง)
4.1 | EMERGENCY LIGHT & EXIT SIGN | LIGHTING (ปรับปรุง)
| Exit Light 1x10W. LED Lamp Display 1 Side (2 Hour Operated (Min)) |  | 7 | Set | 1521 | 10647 | 135 | 945 | 11592
| Exit Light 1x10W. LED Lamp "EXIT" Display 1 Side (2 Hour Operated (Min)) |  | 6 | Set | 1521 | 9126 | 135 | 810 | 9936
| Remote Lamp Ceiling Type LED 2x9 W 12Vdc |  | 12 | Set | 884 | 10608 | 135 | 1620 | 12228
| Emergency Downlight Size : ≥ ø80 mm. Lamp : LED 10W 12 VDC ≥ 700lm. |  | 28 | Set | 663 | 18564 | 110 | 3080 | 21644
| Central Batterry With Receptacle 230Vac 50Hz Output 12Vdc 180 Watts (Battery Back Up > 2 hrs.) |  | 5 | Set | 6981 | 34905 | 375 | 1875 | 36780
| Fire Host LED Lamp (Battery Back Up > 2hrs.) |  | 2 | Set | 7072 | 14144 | 115 | 230 | 14374
| FRC 2.5 Sq.mm | THW 95 MM11 | 1320 | m. | 33 | 43560 | 12 | 15840 | 59400
| 3/4" IMC | CABLE LADDER 20cm. Hot Dip Galvanized | 300 | m. | 75 | 22500 | 28 | 8400 | 30900
| Accessories |  | 1 | Lot | 3001 | 3001 | 1156 | 1156 | 4157
4.2 | EMERGENCY SWITCH SYSTEM | LIGHTING (ปรับปรุง) | [6 empty] | 0
| Emergency Switch (Bathroom call button) |  | 2 | Set | 4000 | 8000 | 115 | 230 | 8230
| Corridor light |  | 2 | Set | 1400 | 2800 | 115 | 230 | 3030
| Corridor light with Buzzer |  | 2 | Set | 3300 | 6600 | 115 | 230 | 6830
| Power Supply |  | 2 | Set | 5000 | 10000 |  | Include | 10000
| Accessories |  | 1 | Lot | 1370 | 1370 | 34 | 34 | 1404
| รวมรายการ 4 |  |  |  |  | 195825 |  | 34680 | 230505
5 | POWER BUSDUCT & CABLE | WIRING
5.1 | Power Busduct & Accessories
CU.Busduct 1600 A
| CU.1600A. Busduct Internal Ground (IP55) |  | 25 | m. | 23000 | 575000 | 248 | 6200 | 581200
| CU. Elbow 90 For Busduct (IP55) |  | 7 | Set | 8800 | 61600 | 248 | 1736 | 63336
| CU. Flang End Connection to MDB. |  | 1 | Set | 8800 | 8800 | 248 | 248 | 9048
| CU. End Closure |  | 1 | Set | 1500 | 1500 | 248 | 248 | 1748
Plug - in Unit
| Plug - in Unit 400A. 3P 30kA |  | 4 | Set | 39900 | 159600 | 248 | 992 | 160592
| Plug - in Unit 250A. 3P 30kA |  | 1 | Set | 24300 | 24300 | 248 | 248 | 24548
Accessories for Busduct
| Floor Suport Busduct & Accessories | ACC. | 1 | Lot | 32345 | 32345 | 421 | 421 | 32766
| Power Busduct & Accessories 5.1 |  |  |  |  | 863145 |  | 10093 | 873238
5.2 | Cable | WIRING
| CV-FD 0.6/1kV 300 Sq.mm | THW 95 MM9 | 1113 | m. | 678 | 754614 | 110 | 122430 | 877044
| CV-FD 0.6/1kV 240 Sq.mm | THW 95 MM9 | 383 | m. | 535 | 204905 | 100 | 38300 | 243205
| CV-FD 0.6/1kV 95 Sq.mm | THW 95 MM9 | 6 | m. | 210 | 1260 | 55 | 330 | 1590
| CV-FD 0.6/1kV 35 Sq.mm | THW 95 MM13 | 7 | m. | 79 | 553 | 40 | 280 | 833
| FRC 120 Sq.mm |  | 106 | m. | 603 | 63918 | 75 | 7950 | 71868
| FRC 35 Sq.mm | THW 95 MM7 | 27 | m. | 200 | 5400 | 40 | 1080 | 6480
| FRC 4 Sq.mm | THW 95 MM11 | 1359 | m. | 43 | 58437 | 14 | 19026 | 77463
| FRC 2.5 Sq.mm | THW 95 MM11 | 3386 | m. | 33 | 111738 | 12 | 40632 | 152370
| IEC01 70 Sq.mm |  | 152 | m. | 262 | 39824 | 45 | 6840 | 46664
| IEC01 16 Sq.mm | THW 95 MM7 | 38 | m. | 61 | 2318 | 20 | 760 | 3078
| IEC01 6 Sq.mm | THW 95 MM10 | 216 | m. | 22 | 4752 | 12 | 2592 | 7344
| IEC01 4 Sq.mm | THW 95 MM10 | 3747 | m. | 13 | 48711 | 10 | 37470 | 86181
| IEC01 2.5 Sq.mm | THW 95 MM11 | 7227 | m. | 9 | 65043 | 7 | 50589 | 115632
| NYY 16 Sq.mm. |  | 100 | m. | 71 | 7100 | 25 | 2500 | 9600
| NYY 6 Sq.mm. |  | 50 | m. | 42 | 2100 | 20 | 1000 | 3100
| VCT/G 4 Sq.mm. |  | 69 | m. | 80 | 5520 | 18 | 1242 | 6762
| Cable Lug & Accessories | ACC. | 1 | Lot | 13611 | 13611 | 3330 | 3330 | 16941
| Cable 5.2 |  |  |  |  | 1389804 |  | 336351 | 1726155
| รวมรายการ 5 |  |  |  |  | 2252949 |  | 346444 | 2599393
6 | RACEWAY & CONDUIT | Raceway
6.1 | Raceway | Raceway
| Basket Cable Tray 400x65 T=1.7mm. |  | 30 | m. | 700 | 21000 | 85 | 2550 | 23550
| Cable Tray 800x100 T=2.0mm. (HDG.) With Cover | CABLE LADDER 20cm. Hot Dip Galvanized | 67 | m. | 855 | 57285 | 110 | 7370 | 64655
| Cable Tray 400x100 T=2.0mm. (HDG.) With Cover | CABLE LADDER 20cm. Hot Dip Galvanized | 3 | m. | 552 | 1656 | 45 | 135 | 1791
| Wireway 300x100 T=1.6mm. (Epoxy) | CABLE LADDER 20cm. Hot Dip Galvanized | 103 | m. | 767 | 79001 | 75 | 7725 | 86726
| Wireway 100x75 T=1.2mm. (Epoxy) | CABLE LADDER 20cm. Hot Dip Galvanized | 52 | m. | 368 | 19136 | 40 | 2080 | 21216
| Support and Accessories | ACC. | 1 | Lot | 8903 | 8903 | 993 | 993 | 9896
| Raceway 6.1 |  |  |  |  | 186981 |  | 20853 | 207834
6.2 | Conduit | Raceway
| HDPE 50 mm | CABLE LADDER 20cm. Hot Dip Galvanized | 104 | m. | 36 | 3744 | 22 | 2288 | 6032
| 3 1/2" IMC | CABLE LADDER 20cm. Hot Dip Galvanized | 4 | m. | 488 | 1952 | 75 | 300 | 2252
| 2 1/2" IMC | CABLE LADDER 20cm. Hot Dip Galvanized | 58 | m. | 342 | 19836 | 55 | 3190 | 23026
| 2" IMC | CABLE LADDER 20cm. Hot Dip Galvanized | 20 | m. | 219 | 4380 | 48 | 960 | 5340
| 3/4" IMC | CABLE LADDER 20cm. Hot Dip Galvanized | 1418 | m. | 75 | 106350 | 28 | 39704 | 146054
| 1" EMT | CABLE LADDER 20cm. Hot Dip Galvanized | 11 | m. | 54 | 594 | 32 | 352 | 946
| 1/2" EMT | CABLE LADDER 20cm. Hot Dip Galvanized | 2120 | m. | 26 | 55120 | 22 | 46640 | 101760
| Support and Accessories | ACC. | 1 | Lot | 9199 | 9199 | 4671 | 4671 | 13870
| Conduit 6.2 |  |  |  |  | 201175 |  | 98105 | 299280
| รวมรายการ 6 |  |  |  |  | 388156 |  | 118958 | 507114
7 | FIRE ALARM SYSTEMS
| Fire Alarm Control Panel - LCD Backlit Display, Power Supply - Telephone Central & Local Telephone Handset |  | 1 | Set | 292500 | 292500 | 275 | 275 | 292775
| Fault Isolator Module | - Photoelectir Smoke Detector | 7 | Set | 1740 | 12180 | 275 | 1925 | 14105
| Addressable 2-Wire detector Module | - Photoelectir Smoke Detector | 22 | Set | 2280 | 50160 |  | Include | 50160
| Addressable Control Module For Alarm Bell | - Photoelectir Smoke Detector | 7 | Set | 2640 | 18480 |  | Include | 18480
| Addressable Control Module For Zone Telephone | - Photoelectir Smoke Detector | 7 | Set | 2640 | 18480 |  | Include | 18480
| Addressable Control Relay Module for Lift | - Photoelectir Smoke Detector | 1 | Set | 2850 | 2850 |  | Include | 2850
| Local Box Module Panel With wiring & Terminal | - Photoelectir Smoke Detector | 7 | Set | 10200 | 71400 | 275 | 1925 | 73325
| Photoelectric Smoke Detector | - Photoelectir Smoke Detector | 98 | Set | 1440 | 141120 | 115 | 11270 | 152390
| Rate-of-Ries Heat Detector | - Rate-of-Ries Heat Detector | 47 | Set | 600 | 28200 | 115 | 5405 | 33605
| Manual Station |  | 10 | Set | 1260 | 12600 | 80 | 800 | 13400
| Alram Bell 6" |  | 12 | Set | 1080 | 12960 | 80 | 960 | 13920
| Stobe light |  | 14 | Set | 2100 | 29400 | 115 | 1610 | 31010
| Fire Phone Outlet with Plate Stainless |  | 10 | Set | 210 | 2100 | 80 | 800 | 2900
| Graphic Annunciator - Size A2 Staless Plate | - Photoelectir Smoke Detector | 2 | Set | 40500 | 81000 | 275 | 550 | 81550
Cable & Conduit
| 1.0 Sq.mm. TWISTPAIR/SHIELD |  | 56 | m. | 13 | 728 | 5 | 280 | 1008
| 1.5 Sq.mm. TWISTPAIR/SHIELD |  | 210 | m. | 19 | 3990 | 5 | 1050 | 5040
| IEC01 1.5 Sq.mm | - THW 2.5 Sq.mm | 965 | m. | 6 | 5790 | 5 | 4825 | 10615
| FRC 1.5 Sq.mm | THW 95 MM11 | 386 | m. | 28 | 10808 | 10 | 3860 | 14668
| FRC 2.5 Sq.mm | THW 95 MM11 | 629 | m. | 33 | 20757 | 12 | 7548 | 28305
| 3/4" IMC | CABLE LADDER 20cm. Hot Dip Galvanized | 582 | m. | 75 | 43650 | 28 | 16296 | 59946
| 1/2" IMC | CABLE LADDER 20cm. Hot Dip Galvanized | 4 | m. | 56 | 224 | 26 | 104 | 328
| 1/2" EMT | CABLE LADDER 20cm. Hot Dip Galvanized | 763 | m. | 26 | 19838 | 22 | 16786 | 36624
| Accessories |  | 1 | Lot | 6883 | 6883 | 3669 | 3669 | 10552
| รวมรายการ 7 |  |  |  |  | 886098 |  | 79938 | 966036
8 | TELPHONE & COMPUTER SYSTEM
| Computer Outlet RJ-45 Modular Type |  | 192 | Set | 210 | 40320 | 90 | 17280 | 57600
| UTP CAT 6 |  | 7080 | m. | 10 | 70800 | 8 | 56640 | 127440
| 1" EMT | CABLE LADDER 20cm. Hot Dip Galvanized | 82 | m. | 54 | 4428 | 28 | 2296 | 6724
| 3/4" EMT | CABLE LADDER 20cm. Hot Dip Galvanized | 551 | m. | 38 | 20938 | 24 | 13224 | 34162
| 1/2" EMT | CABLE LADDER 20cm. Hot Dip Galvanized | 169 | m. | 26 | 4394 | 22 | 3718 | 8112
ป้อม รปภ.ด้านหน้า.
| 4C Fiber Optic Single mode |  | 105 | m. | 12 | 1260 | 10 | 1050 | 2310
| Accessories Configuration |  | 1 | Lot | 4248 | 4248 | 3056 | 3056 | 7304
| รวมรายการ 8 |  |  |  |  | 146388 |  | 97264 | 243652
9 | MATV. & DIGITAL SIGNAGE SYSTEM
9.1 | MATV. SYSTEM
| Spiter 4 Way |  | 6 | Set | 140 | 840 | 90 | 540 | 1380
| Tap-Off 4 Way |  | 2 | Set | 100 | 200 | 90 | 180 | 380
| TV. Outlet |  | 7 | Set | 185 | 1295 | 90 | 630 | 1925
| RG 11 |  | 209 | m. | 10 | 2090 | 8 | 1672 | 3762
| RG 6 |  | 237 | m. | 6 | 1422 | 8 | 1896 | 3318
| 3/4" EMT | CABLE LADDER 20cm. Hot Dip Galvanized | 225 | m. | 38 | 8550 | 24 | 5400 | 13950
| 1/2" EMT | CABLE LADDER 20cm. Hot Dip Galvanized | 139 | m. | 26 | 3614 | 22 | 3058 | 6672
| Accessories |  | 1 | Lot | 1227 | 1227 | 917 | 917 | 2144
| MATV. SYSTEM 9.1 |  |  |  |  | 19238 |  | 14293 | 33531
9.2 | DIGITAL SIGNAGE SYSTEM
| HDMI Cable |  | 97 | m. | 48 | 4656 | 10 | 970 | 5626
| 1" EMT | CABLE LADDER 20cm. Hot Dip Galvanized | 89 | m. | 54 | 4806 | 28 | 2492 | 7298
| Accessories |  | 1 | Lot | 555 | 555 | 268 | 268 | 823
| DIGITAL SIGNAGE SYSTEM 9.2 |  |  |  |  | 10017 |  | 3730 | 13747
| รวมรายการ 9 |  |  |  |  | 29255 |  | 18023 | 47278
10 | CCTV. SYSTEM
| Fixed Dome IP Camera Indoor Type |  | 11 | Set | 7500 | 82500 | 150 | 1650 | 84150
| Fixed Dome IP Camera Outdoor Type |  | 18 | Set | 7500 | 135000 | 150 | 2700 | 137700
| 4C Fiber Optic Single mode |  | 105 | m. | 15 | 1575 | 10 | 1050 | 2625
| UTP Cat 6 |  | 790 | Set | 18 | 14220 | 8 | 6320 | 20540
| 3/4" IMC | CABLE LADDER 20cm. Hot Dip Galvanized | 100 | m. | 75 | 7500 | 28 | 2800 | 10300
| 1/2" IMC | CABLE LADDER 20cm. Hot Dip Galvanized | 400 | m. | 56 | 22400 | 26 | 10400 | 32800
| 1/2" EMT | CABLE LADDER 20cm. Hot Dip Galvanized | 354 | m. | 26 | 9204 | 22 | 7788 | 16992
| Wireway 100x100 T=1.2mm. (HDG.) | CABLE LADDER 20cm. Hot Dip Galvanized | 25 | m. | 413 | 10325 | 45 | 1125 | 11450
| Fiber Optics Connection and Wiring |  | 2 | Set | 1825 | 3650 |  | Include | 3650
| Accessories |  | 1 | Lot | 4070 | 4070 | 2246 | 2246 | 6316
| รวมรายการ 10 |  |  |  |  | 290444 |  | 36079 | 326523
11 | SOUND SYSTEMS
| Ceiling Mount Speaker 6" (6w 100Vline) |  | 87 | Set | 900 | 78300 | 110 | 9570 | 87870
| Horn Speaker 30 W. |  | 4 | Set | 2110 | 8440 | 110 | 440 | 8880
| Volume Control 30 W. |  | 6 | Set | 1490 | 8940 | 100 | 600 | 9540
| Volume Control 12 W. |  | 50 | Set | 1160 | 58000 | 100 | 5000 | 63000
| VTF 2Cx1.5 Sq.mm. |  | 2873 | m. | 13 | 37349 | 11 | 31603 | 68952
| 1/2" IMC | CABLE LADDER 20cm. Hot Dip Galvanized | 89 | m. | 56 | 4984 | 26 | 2314 | 7298
| 1/2" EMT | CABLE LADDER 20cm. Hot Dip Galvanized | 1159 | m. | 26 | 30134 | 22 | 25498 | 55632
| Wireway 100x100 T=1.2mm. (HDG.) | CABLE LADDER 20cm. Hot Dip Galvanized | 25 | m. | 413 | 10325 | 45 | 1125 | 11450
| Accessories & Commissioning |  | 1 | Lot | 4125 | 4125 | 3413 | 3413 | 7538
| รวมรายการ 11 |  |  |  |  | 240597 |  | 79563 | 320160
12 | OTHER ELECTRICAL SYSTEMS
12.1 | High Volt Equipment & Transformer
| งานติดตั้ง Relay 49 & Testting Function |  | 1 | Lot | 31800 | 31800 | 1500 | 1500 | 33300
12.2 | งานรื้อถอนระบบไฟฟ้าของเดิม
| งานรื้อถอนระบบไฟฟ้าของเดิม |  | 1 | Lot |  | 0 | 21560 | 21560 | 21560
12.3 | งานติดตั้งท่อร้อยสายใต้ดิน อาคารอำนวยการ - ป้อม รปภ.ด้านหน้าองค์การเภสัชกรรม
| งาน Coring |  | 1 | Lot |  | 0 | 3500 | 3500 | 3500
| ขุดดินถมคืน |  | 5.62 | m3 |  | 0 | 148 | 831.76 | 831.76
| งานรื้อถอนพื้น Asphalt ของเดิม |  | 1.2 | m3 |  | 0 | 70 | 84 | 84
| ถมทรายหยาบ |  | 1.8 | m3 | 460 | 828 | 91 | 163.8 | 991.8
| Concrete Slab |  | 24 | m | 117 | 2808 |  | Include | 2808
| งานติดตั้งพื้น Asphalt ของใหม่ หนา 7 ซม. |  | 12 | m2 | 410 | 4920 |  | Include | 4920
| Hand Hole |  | 2 | Set | 2500 | 5000 | 478 | 956 | 5956
| รวมรายการ 12 |  |  |  |  | 45356 |  | 28595.56 | 73951.56
| รวมรายการ 1-12 หมวดงานระบบไฟฟ้า-ไฟฟ้าสื่อสาร |  |  |  |  | 8047005 |  | 972290.56 | 9019295.56
| รวมราคาค่าก่อสร้าง วัสดุ+ค่าแรง |  |  |  |  | 9019295.56 |  |  |  | หน่วย : บาท
เก้าล้านหนึ่งหมื่นเก้าพันสองร้อยเก้าสิบห้าบาทห้าสิบหกสตางค์

## ปร4 ระบบปรับอากาศและระบายอากาศ
แบบ ปร.4
|  |  |  | แบบแสดงรายการปริมาณงานและราคา | [5 empty] | BOQ. Rev.02
โครงการ | โครงการปรับปรุงสำนักงานอาคารอำนวยการ 5ชั้น (พระราม 6) (ชั้นใต้ดิน , ชั้น 1 และชั้น 2)
สถานที่ก่อสร้าง |  | อาคารอำนวยการ องค์การเภสัชกรรม |  |  |  |  | แบบเลขที่ | 01-04-AA00-02 Rev.02
หน่วยงานเจ้าของโครงการ องค์การเภสัชกรรม
หน่วยงานออกแบบและประมาณราคา แผนก ออกแบบและพัฒนาอุตสาหกรรม กอง วิศวกรรม ฝ่าย เทคโนโลยีและวิศวกรรม
ประมาณการโดย คณะกรรมกำหนดราคากลาง |  |  |  | วันที่ | 6 | เดือน | สิงหาคม | พ.ศ. | 2564
ลำดับ | รายการ |  | จำนวน | หน่วย | ราคาวัสดุ |  | ค่าแรงงาน |  | ค่าวัสดุและแรงงาน | หมายเหตุ
[5 empty] | ราคาต่อหน่วย | จำนวนเงิน | ราคาต่อหน่วย | จำนวนเงิน
หมวดงานระบบปรับอากาศและระบายอากาศ
1 | งานรื้อถอน
| รื้อถอดเครื่องปรับอากาศเดิม ชั้น 1 (ส่งคืน อภ.) |  | 1 | LOT | 0 | 0 | 12500 | 12500 | 12500
| รื้อถอดเครื่องปรับอากาศเดิม ชั้น 2 (ส่งคืน อภ.) |  | 1 | LOT | 0 | 0 | 3500 | 3500 | 3500
| รื้อถอดเครื่องปรับอากาศและติดตั้งใหม่ ชั้นใต้ดิน |  | 1 | LOT | 0 | 0 | 1000 | 1000 | 1000
| รวมรายการที่ 1 |  |  |  |  | 0 |  | 17000 | 17000
2 | อาคารอำนวยการ ชั้น 1
2.1 | เครื่องปรับอากาศแบบปรับปริมาณน้ำยาอัตโนมัติ
24k | FCU-1-1 |  | 1 | SET | 0 | 0 | 1500 | 1500 | 1500
18k | FCU-1-2 |  | 1 | SET | 0 | 0 | 1500 | 1500 | 1500
30k | FCU-1-3 |  | 1 | SET | 0 | 0 | 1500 | 1500 | 1500
18k | FCU-1-4 |  | 1 | SET | 0 | 0 | 1500 | 1500 | 1500
18k | FCU-1-5 |  | 1 | SET | 0 | 0 | 1500 | 1500 | 1500
18k | FCU-1-6 |  | 1 | SET | 0 | 0 | 1500 | 1500 | 1500
76k | FCU-1-7 |  | 1 | SET | 0 | 0 | 3000 | 3000 | 3000
48k | FCU-1-8 |  | 1 | SET | 0 | 0 | 2400 | 2400 | 2400
36k | FCU-1-9 |  | 1 | SET | 0 | 0 | 2000 | 2000 | 2000
18k | FCU-1-10 |  | 1 | SET | 0 | 0 | 1500 | 1500 | 1500
54k | FCU-1-11 |  | 1 | SET | 0 | 0 | 2400 | 2400 | 2400
48k | FCU-1-12 |  | 1 | SET | 0 | 0 | 2400 | 2400 | 2400
30k | FCU-1-13, FCU-1-14 |  | 2 | SET | 0 | 0 | 1500 | 3000 | 3000
24k | FCU-1-15 |  | 1 | SET | 0 | 0 | 1500 | 1500 | 1500
18k | FCU-1-16 |  | 1 | SET | 0 | 0 | 1500 | 1500 | 1500
18k | FCU-1-17 |  | 1 | SET | 0 | 0 | 1500 | 1500 | 1500
36k | FCU-1-18 |  | 1 | SET | 0 | 0 | 2000 | 2000 | 2000
18k | FCU-1-19 |  | 1 | SET | 0 | 0 | 1500 | 1500 | 1500
76k | FCU-1-20 |  | 1 | SET | 0 | 0 | 3000 | 3000 | 3000
24k | FCU-1-21 |  | 1 | SET | 0 | 0 | 1500 | 1500 | 1500
76k | FCU-1-22 |  | 1 | SET | 0 | 0 | 3000 | 3000 | 3000
54k | FCU-1-23 |  | 1 | SET | 0 | 0 | 2400 | 2400 | 2400
18k | FCU-1-24 |  | 1 | SET | 0 | 0 | 1500 | 1500 | 1500
18k | FCU-1-25, FCU-1-30 |  | 2 | SET | 0 | 0 | 1500 | 3000 | 3000
48k | FCU-1-26, FCU-1-27 |  | 2 | SET | 0 | 0 | 2400 | 4800 | 4800
30k | FCU-1-28, FCU-1-29 |  | 2 | SET | 0 | 0 | 1500 | 3000 | 3000
| CDU-1-1 |  | 1 | SET | 0 | 0 | 12000 | 12000 | 12000
| CDU-1-2 |  | 1 | SET | 0 | 0 | 12000 | 12000 | 12000
| อุปกรณ์รองรับการสั่นสะเทือน |  | 1 | LOT | 38400 | 38400 | 5120 | 5120 | 43520
เครื่องปรับอากาศแบบแยกส่วน (SPLIT TYPE)
| FCU/CDU-1-A |  | 1 | SET | 0 | 0 | include | 0 | 0
| FCU/CDU-1-B |  | 1 | SET | 0 | 0 | include | 0 | 0
| FCU/CDU-1-C |  | 1 | SET | 0 | 0 | include | 0 | 0
| FCU/CDU-1-D |  | 1 | SET | 0 | 0 | 1500 | 1500 | 1500
2.2 | พัดลมระบายอากาศ
| EF-1-1 |  | 1 | SET | 0 | 0 | 350 | 350 | 350
| EF-1-2 |  | 1 | SET | 0 | 0 | 350 | 350 | 350
| EF-1-3 |  | 1 | SET | 0 | 0 | 350 | 350 | 350
| EF-1-4 |  | 1 | SET | 0 | 0 | 350 | 350 | 350
| EF-1-5 |  | 1 | SET | 0 | 0 | 350 | 350 | 350
| EF-1-6 |  | 1 | SET | 0 | 0 | 350 | 350 | 350
| EF-1-7 |  | 1 | SET | 0 | 0 | 400 | 400 | 400
| EF-1-8 |  | 1 | SET | 0 | 0 | 400 | 400 | 400
| EF-1-9 |  | 1 | SET | 0 | 0 | 400 | 400 | 400
| EF-1-10, EF-1-11 |  | 2 | SET | 0 | 0 | 350 | 700 | 700
| EF-1-12 to EF-1-14 |  | 3 | SET | 0 | 0 | 350 | 1050 | 1050
| EF-1-15 |  | 1 | SET | 0 | 0 | 400 | 400 | 400
| EF-1-16 |  | 1 | SET | 0 | 0 | 400 | 400 | 400
| EF-1-17A ,EF-1-17B |  | 2 | SET | 0 | 0 | 1000 | 2000 | 2000
| EF-1-18 |  | 1 | SET | 0 | 0 | 450 | 450 | 450
| EF-1-19 |  | 1 | SET | 0 | 0 | 450 | 450 | 450
| EF-1-20 |  | 1 | SET | 0 | 0 | 450 | 450 | 450
| EF-1-21, EF1-22 |  | 2 | SET | 0 | 0 | 650 | 1300 | 1300
| EF-1-23, EF1-24 |  | 2 | SET | 0 | 0 | 650 | 1300 | 1300
| EF1-25 |  | 1 | SET | 0 | 0 | 400 | 400 | 400
| EF1-26 |  | 1 | SET | 0 | 0 | 400 | 400 | 400
| EF1-27 |  | 1 | SET | 0 | 0 | 350 | 350 | 350
| EF1-28 |  | 1 | SET | 0 | 0 | 350 | 350 | 350
| EF1-29 |  | 1 | SET | 0 | 0 | 350 | 350 | 350
| EF1-30 |  | 1 | SET | 0 | 0 | 400 | 400 | 400
| EF1-31 |  | 1 | SET | 0 | 0 | 350 | 350 | 350
| EF1-32 |  | 1 | SET | 0 | 0 | 350 | 350 | 350
| EF1-33 |  | 1 | SET | 0 | 0 | 350 | 350 | 350
| ACT-1-1 to ACT-1-4 |  | 4 | SET | 0 | 0 | 650 | 2600 | 2600
| อุปกรณ์รองรับการสั่นสะเทือน |  | 1 | LOT | 45600 | 45600 | 6080 | 6080 | 51680
| รวมรายการที่ 2 |  |  |  |  | 84000 |  | 110300 | 194300
3 | อาคารอำนวยการ ชั้น 2
3.1 | เครื่องปรับอากาศแบบปรับปริมาณน้ำยาอัตโนมัติ
| FCU-2-1 |  | 1 | SET | 0 | 0 | 1500 | 1500 | 1500
| FCU-2-2 |  | 1 | SET | 0 | 0 | 1500 | 1500 | 1500
| FCU-2-3, FCU-2-4 |  | 2 | SET | 0 | 0 | 1500 | 3000 | 3000
| FCU-2-5 |  | 1 | SET | 0 | 0 | 1500 | 1500 | 1500
| CDU-2-1 |  | 1 | SET | 0 | 0 | 4000 | 4000 | 4000
| อุปกรณ์รองรับการสั่นสะเทือน |  | 1 | LOT | 7200 | 7200 | 960 | 960 | 8160
เครื่องปรับอากาศแบบแยกส่วน (SPLIT TYPE)
| FCU/CDU-2-A, FCU/CDU-2-B |  | 2 | SET | 0 | 0 | 2000 | 4000 | 4000
| FCU/CDU-2-C |  | 1 | SET | 0 | 0 | 1500 | 1500 | 1500
3.2 | พัดลมระบายอากาศ
| EF-2-1 |  | 1 | SET | 0 | 0 | 400 | 400 | 400
| EF-2-2 |  | 1 | SET | 0 | 0 | 350 | 350 | 350
| EF-2-3, EF-2-4 |  | 2 | SET | 0 | 0 | 650 | 1300 | 1300
| EF-2-5, EF-2-6 |  | 2 | SET | 0 | 0 | 650 | 1300 | 1300
| EF-2-7 |  | 1 | SET | 0 | 0 | 400 | 400 | 400
| EF-2-8 |  | 1 | SET | 0 | 0 | 400 | 400 | 400
| EF-2-9 |  | 1 | SET | 0 | 0 | 400 | 400 | 400
| EF-2-10 |  | 1 | SET | 0 | 0 | 350 | 350 | 350
| EF-2-11 |  | 1 | SET | 0 | 0 | 350 | 350 | 350
| EF-2-12 |  | 1 | SET | 0 | 0 | 350 | 350 | 350
| EF-2-13 |  | 1 | SET | 0 | 0 | 400 | 400 | 400
| EF-2-14 |  | 1 | SET | 0 | 0 | 400 | 400 | 400
| EF-2-15 |  | 1 | SET | 0 | 0 | 400 | 400 | 400
| EF-2-16 |  | 1 | SET | 0 | 0 | 350 | 350 | 350
| อุปกรณ์รองรับการสั่นสะเทือน |  | 1 | LOT | 19200 | 19200 | 2560 | 2560 | 21760
| รวมรายการที่ 3 |  |  |  |  | 26400 |  | 27670 | 54070
4 | อาคารอำนวยการ ชั้นใต้ดินและชั้นดาดฟ้า
4.1 | พัดลมระบายอากาศ
| EF-B-1 to EF-B-8 |  | 8 | SET | 0 | 0 | 9750 | 78000 | 78000
| EF-B-9 |  | 1 | SET | 0 | 0 | 1000 | 1000 | 1000
| EF-B-10 |  | 1 | SET | 0 | 0 | 400 | 400 | 400
| EF-B-11 |  | 1 | SET | 0 | 0 | 400 | 400 | 400
| EF-B-12 |  | 1 | SET | 0 | 0 | 1000 | 1000 | 1000
| EF-B-13 |  | 1 | SET | 0 | 0 | 400 | 400 | 400
| EF-B-14 |  | 1 | SET | 0 | 0 | 400 | 400 | 400
| EF-R-1 |  | 1 | SET | 0 | 0 | 1000 | 1000 | 1000
| อุปกรณ์รองรับการสั่นสะเทือน |  | 1 | LOT | 18000 | 18000 | 2400 | 2400 | 20400
| รวมรายการที่ 4 |  |  |  |  | 18000 |  | 85000 | 103000
5 | งานท่อน้ำยาและอุปกรณ์ประกอบ
5.1 | COPPER TUBE, TYPE L
| Dia 1-5/8" |  | 62 | M. | 673 | 41726 | 255 | 15810 | 57536
| Dia 1-3/8" |  | 43 | M. | 527 | 22661 | 200 | 8600 | 31261
| Dia 1-1/8" |  | 57 | M. | 373 | 21261 | 150 | 8550 | 29811
| Dia 7/8" |  | 45 | M. | 270 | 12150 | 110 | 4950 | 17100
| Dia 3/4" |  | 201 | M. | 207 | 41607 | 80 | 16080 | 57687
| Dia 5/8" |  | 58 | M. | 167 | 9686 | 65 | 3770 | 13456
| Dia 1/2" |  | 106 | M. | 117 | 12402 | 50 | 5300 | 17702
| Dia 3/8" |  | 163 | M. | 74 | 12062 | 30 | 4890 | 16952
| Dia 1/4" |  | 23 | M. | 74 | 1702 | 30 | 690 | 2392
| ALUMINIUM JECKET |  | 1 | LOT | 1965 | 1965 | 590 | 590 | 2555
| FITTING & ACCESSORIES |  | 1 | LOT | 52577 | 52577 | 15773 | 15773 | 68350
| SUPPORT & HANGER |  | 1 | LOT | 17526 | 17526 | 5258 | 5258 | 22784
| TESTING, CLEANING & PAINTING |  | 1 | LOT | 8763 | 8763 | 2629 | 2629 | 11392
| SLIM DUCT |  | 1 | LOT | 400 | 400 | 120 | 120 | 520
CLOSED CELL INSULATION
FOR COPPER PIPE 3/4" THK
| Dia 1-5/8" |  | 62 | M. | 107 | 6634 | 35 | 2170 | 8804
| Dia 1-3/8" |  | 43 | M. | 80 | 3440 | 25 | 1075 | 4515
| Dia 1-1/8" |  | 57 | M. | 73 | 4161 | 25 | 1425 | 5586
| Dia 7/8" |  | 45 | M. | 61 | 2745 | 20 | 900 | 3645
| Dia 3/4" |  | 201 | M. | 57 | 11457 | 18 | 3618 | 15075
| Dia 5/8" |  | 58 | M. | 54 | 3132 | 16 | 928 | 4060
| Dia 1/2" |  | 106 | M. | 50 | 5300 | 15 | 1590 | 6890
| Dia 3/8" |  | 163 | M. | 46 | 7498 | 15 | 2445 | 9943
| Dia 1/4" |  | 23 | M. | 42 | 966 | 15 | 345 | 1311
5.2 | CONDENSATE DRAIN PIPE, PVC Class 8.5
| Dia 1-1/4" |  | 128 | M. | 19 | 2432 | 25 | 3200 | 5632
| Dia 1" |  | 98 | M. | 16 | 1568 | 25 | 2450 | 4018
| Dia 3/4" |  | 99 | M. | 12 | 1188 | 25 | 2475 | 3663
| SCAN & CORING FOR DRAIN |  | 1 | LOT | - |  | 7000 | 7000 | 7000
| FITTING & ACCESSORIES |  | 1 | LOT | 2075 | 2075 | 623 | 623 | 2698
| SUPPORT & HANGER |  | 1 | LOT | 1556 | 1556 | 467 | 467 | 2023
| TESTING, CLEANING & PAINTING |  | 1 | LOT | 519 | 519 | 52 | 52 | 571
CLOSED CELL INSULATION
FOR DRAIN PIPE 3/4" THK
| Dia 1-1/4" |  | 128 | M. | 107 | 13696 | 18 | 2304 | 16000
| Dia 1" |  | 98 | M. | 80 | 7840 | 16 | 1568 | 9408
| Dia 3/4" |  | 99 | M. | 69 | 6831 | 14 | 1386 | 8217
5.3 | REFRIGERANT
| งานเติมสารทำความเย็นเข้าระบบ |  | 1 | LOT | include | 0 | include | 0 | 0
| รวมรายการที่ 5 |  |  |  |  | 339526 |  | 129031 | 468557
6 | งานท่อลมและอุปกรณ์ประกอบ
6.1 | แผ่นเหล็กอาบสังกะสี
| USG No.22 |  | 637 | FT2 | 18 | 11466 | 25 | 15925 | 27391
| USG No.24 |  | 2530 | FT2 | 15 | 37950 | 24 | 60720 | 98670
| USG No.26 |  | 222 | FT2 | 12 | 2664 | 18 | 3996 | 6660
| AIR CHAMBER USG No.26 |  | 1417 | FT2 | 12 | 17004 | 18 | 25506 | 42510
| FITTING & ACCESSORIES |  | 1 | LOT | 20725 | 20725 | 6218 | 6218 | 26943
| SUPPORT & HANGER |  | 1 | LOT | 6908 | 6908 | 2072 | 2072 | 8980
| TESTING, CLEANING & PAINTING |  | 1 | LOT | 3454 | 3454 | 1036 | 1036 | 4490
FLEXIBLE AIR DUCT
| Dia 10" |  | 6 | M. | 508 | 3048 | 50 | 300 | 3348
ฉนวนท่อลม
| CLOSE CELL INSULATION THK.1" DENSITY 64 Kg/m3 |  | 4142 | FT2 | 65 | 269230 | 15 | 62130 | 331360
6.2 | หน้ากากลม
SUPPLY AIR GRILLE
| SAG 30"x10" W/VD |  | 1 | EA. | 660 | 660 | 250 | 250 | 910
| SCD 16"x16" W/VD |  | 2 | EA. | 1111 | 2222 | 175 | 350 | 2572
| SCD 14"x14" W/VD |  | 12 | EA. | 849 | 10188 | 150 | 1800 | 11988
| SCD 12"x12" W/VD |  | 12 | EA. | 673 | 8076 | 150 | 1800 | 9876
| SCD 10"x10" W/VD |  | 17 | EA. | 532 | 9044 | 150 | 2550 | 11594
RETURN AIR GRILLE
| RAG 48"x24" |  | 9 | EA. | 1466 | 13194 | 350 | 3150 | 16344
| RAG 30"x10" |  | 1 | EA. | 462 | 462 | 250 | 250 | 712
| RAG 24"x24" |  | 1 | EA. | 813 | 813 | 200 | 200 | 1013
EXHAUST AIR LOUVER
| EAL 32"x10" W/SCREEN&RAINHOOD |  | 1 | EA. | 715 | 715 | 250 | 250 | 965
| EAL 16"x10" W/SCREEN&RAINHOOD |  | 2 | EA. | 415 | 830 | 200 | 400 | 1230
6.3 | GRAVITY DAMPER
| GD 30"x10" |  | 2 | EA. | 463 | 926 | 150 | 300 | 1226
6.4 | SERVICE PANEL
| SERVICE PANEL 48"x24" |  | 4 | EA. | 749 | 2996 | 350 | 1400 | 4396
| รวมรายการที่ 6 |  |  |  |  | 422575 |  | 190603 | 613178
7 | CONTROL FOR INDOOR UNITS
| IEC53 2c-1.5 SQ.MM. |  | 834 | M. | 23 | 19182 | 11 | 9174 | 28356
| 1/2" EMT | CABLE LADDER 20cm. Hot Dip Galvanized | 834 | M. | 26 | 21684 | 22 | 18348 | 40032
| TOUCH CONTROLLER |  | 1 | EA. | 20400 | 20400 | include | 0 | 20400
| รวมรายการที่ 7 |  |  |  |  | 61266 |  | 27522 | 88788
8 | Motor Control Panel & Safety Switch
- ACP04-B01 PANEL
| ACP04-B01PANEL - Cabinet, Busbar - Wiering Control & Accessory |  | 1 | Set | 118170 | 118170 | 990 | 990 | 119160
| Starter Motor (DOL) |  | 8 | Set | 1868 | 14944 |  | Include | 14944
| MCCB 15-100AT/100AF 3P 36kA With Protection | CB 50AT/100AF 3P 15KA | 1 | Set | 3467 | 3467 |  | Include | 3467
| MCCB 15-100AT/100AF 3P 36kA | CB 50AT/100AF 3P 15KA | 8 | Set | 1997 | 15976 |  | Include | 15976
| MCCB 15AT/100AF 2P 36kA | CB 50AT/100AF 3P 15KA | 1 | Set | 1000 | 1000 |  | Include | 1000
| - PLC or DDC. CONTROL & SENSOR |  |  |  |  | 0 |  |  | 0
| DDC. CONTROL |  | 1 | Set | 27000 | 27000 |  | Include | 27000
| HMI 4" (Touch screen) |  | 1 | Set | 25000 | 25000 |  | Include | 25000
| CARBON MONOXIDE DETECTORS SENSOR |  | 2 | Set | 18000 | 36000 | 150 | 300 | 36300
| TEMPERATURE SENSOR |  | 2 | Set | 18000 | 36000 | 150 | 300 | 36300
| - ACP04-101 PANEL |  |  |  |  | 0 |  |  | 0
| ACP04-101PANEL - Cabinet, Busbar - Wiering Control & Accessory |  | 1 | Set | 30752 | 30752 | 990 | 990 | 31742
| MCCB 300AT/400AF 3P 36kA | CB 50AT/100AF 3P 15KA | 1 | Set | 8251 | 8251 |  | Include | 8251
| MCCB 15-100AT/100AF 3P 36kA | CB 50AT/100AF 3P 15KA | 7 | Set | 1997 | 13979 |  | Include | 13979
| ACP04-101/1 PANEL |  | 1 | Set | 6450 | 6450 |  | Include | 6450
| MCB 1P 10A - 30A |  | 27 | Set | 150 | 4050 |  | Include | 4050
| MCB 1P 40A - 63A |  |  | Set | 341 | 0 |  | Include | 0
| MCB 3P 10A - 30A |  | 1 | Set | 1599 | 1599 |  | Include | 1599
| MCB 3P 40A - 63A |  |  | Set | 1956 | 0 |  | Include | 0
| - EX04-101PANEL |  |  |  |  | 0 |  |  | 0
| EX04-101 PANEL - Cabinet, Busbar - Wiering Control & Accessory |  | 1 | Set | 40068 | 40068 | 990 | 990 | 41058
| Starter Motor (DOL) |  | 2 | Set | 1868 | 3736 |  | Include | 3736
| MCCB 15-100AT/100AF 3P 25kA |  | 3 | Set | 1997 | 5991 |  | Include | 5991
| - ACP04-201PANEL |  |  |  |  | 0 |  |  | 0
| ACP04-201 PANEL - Cabinet, Busbar - Wiering Control & Accessory |  | 1 | Set | 40068 | 40068 | 990 | 990 | 41058
| Starter Motor (DOL) |  | 2 | Set | 1868 | 3736 |  | Include | 3736
| MCCB 15-100AT/100AF 3P 25kA |  | 3 | Set | 1997 | 5991 |  | Include | 5991
| - SAFETY SWITCH & FAN SWITCH |  |  |  |  | 0 |  |  | 0
| Safety Switch 3P+N+PE 100A 600Vac "NEMA TYPE 3R" |  |  | Set | 18480 | 0 | 250 | 0 | 0
| Safety Switch 3P+N+PE 60A 600Vac "NEMA TYPE 3R" |  | 7 | Set | 13650 | 95550 | 250 | 1750 | 97300
| Safety Switch 3P+N+PE 30A 600Vac "NEMA TYPE 3R" |  | 10 | Set | 7350 | 73500 | 250 | 2500 | 76000
| Safety Switch 2P+PE 60A 230Vac "NEMA TYPE 3R" |  | 1 | Set | 5607 | 5607 | 250 | 250 | 5857
| Safety Switch 2P+PE 30A 230Vac "NEMA TYPE 3R" |  | 4 | Set | 3255 | 13020 | 250 | 1000 | 14020
| Isolator Switch 2P+PE 20A 230Vac |  | 39 | Set | 510 | 19890 | 150 | 5850 | 25740
| Fan Swich With Lamp Status |  | 50 | Set | 85 | 4250 | 80 | 4000 | 8250
| รวมรายการ 8 |  |  |  |  | 654045 |  | 19910 | 673955
9 | Cable | WIRING
Cable for Mian Power
| FRC 2.5 Sq.mm | THW 95 MM11 | 692 | m. | 37 | 25604 | 12 | 8304 | 33908
| IEC01 16 Sq.mm | THW 95 MM7 | 416 | m. | 61 | 25376 | 20 | 8320 | 33696
| IEC01 10 Sq.mm | THW 95 MM8 | 195 | m. | 39 | 7605 | 16 | 3120 | 10725
| IEC01 6 Sq.mm | THW 95 MM9 | 1006 | m. | 22 | 22132 | 12 | 12072 | 34204
| IEC01 4 Sq.mm | THW 95 MM10 | 1355 | m. | 13 | 17615 | 10 | 13550 | 31165
| IEC01 2.5 Sq.mm | THW 95 MM11 | 1461 | m. | 9 | 13149 | 7 | 10227 | 23376
Cable for Control System
| FRC 4cx1.0 Sq.mm With Shielded |  | 72 | m. | 130 | 9360 | 10 | 720 | 10080
| Cable Lug & Accessories | ACC. | 1 | Lot | 5400 | 5400 | 2700 | 2700 | 8100
| รวมรายการ 9 |  |  |  |  | 126241 |  | 59013 | 185254
10 | Raceway & Conduit | Raceway
10.1 | Raceway
| Wireway 300x100 T=1.6mm. (HDG.) | CABLE LADDER 20cm. Hot Dip Galvanized | 6 | m. | 816 | 4896 | 75 | 450 | 5346
| Wireway 150x100 T=1.2mm. (HDG.) | CABLE LADDER 20cm. Hot Dip Galvanized |  | m. | 445 | 0 | 55 | 0 | 0
| Raceway 10.1 |  |  |  |  | 4896 |  | 450 | 5346
10.2 | Conduit
| 1 1/2" IMC | CABLE LADDER 20cm. Hot Dip Galvanized | 100 | m. | 160 | 16000 | 42 | 4200 | 20200
| 1 1/4" IMC | CABLE LADDER 20cm. Hot Dip Galvanized | 252 | m. | 130 | 32760 | 38 | 9576 | 42336
| 1" IMC | CABLE LADDER 20cm. Hot Dip Galvanized | 38 | m. | 101 | 3838 | 32 | 1216 | 5054
| 3/4" IMC | CABLE LADDER 20cm. Hot Dip Galvanized | 391 | m. | 75 | 29325 | 28 | 10948 | 40273
| 1/2" IMC | CABLE LADDER 20cm. Hot Dip Galvanized | 99 | m. | 56 | 5544 | 26 | 2574 | 8118
| 1" EMT | CABLE LADDER 20cm. Hot Dip Galvanized | 60 | m. | 54 | 3240 | 28 | 1680 | 4920
| 1/2" EMT | CABLE LADDER 20cm. Hot Dip Galvanized | 906 | m. | 26 | 23556 | 22 | 19932 | 43488
| Support and Accessories | ACC. | 1 | Lot | 16000 | 16000 | 7500 | 7500 | 23500
| Conduit 10.2 |  |  |  |  | 130263 |  | 57626 | 187889
| รวมรายการ 10 |  |  |  |  | 135159 |  | 58076 | 193235
| รวมรายการ 1 - 10 หมวดงานระบบปรับอากาศและระบายอากาศ |  |  |  |  | 1867212 |  | 724125 | 2591337
| รวมราคาค่าก่อสร้าง วัสดุ+ค่าแรง |  |  |  |  | 2591337 |  |  |  | หน่วย : บาท
สองล้านห้าแสนเก้าหมื่นหนึ่งพันสามร้อยสามสิบเจ็ดบาทถ้วน
2578236

## ปร4 สุขาภิบาล
แบบ ปร.4
|  |  |  | แบบแสดงรายการปริมาณงานและราคา | [5 empty] | BOQ. Rev.02
โครงการ | โครงการปรับปรุงสำนักงานอาคารอำนวยการ 5ชั้น (พระราม 6) (ชั้นใต้ดิน , ชั้น 1 และชั้น 2)
สถานที่ก่อสร้าง |  | อาคารอำนวยการ องค์การเภสัชกรรม |  |  |  |  | แบบเลขที่ | 01-04-AA00-02 Rev.02
หน่วยงานเจ้าของโครงการ องค์การเภสัชกรรม
หน่วยงานออกแบบและประมาณราคา แผนก ออกแบบและพัฒนาอุตสาหกรรม กอง วิศวกรรม ฝ่าย เทคโนโลยีและวิศวกรรม
ประมาณการโดย คณะกรรมกำหนดราคากลาง |  |  |  | วันที่ | 6 | เดือน | สิงหาคม | พ.ศ. | 2564
ลำดับ | รายการ |  | จำนวน | หน่วย | ราคาวัสดุ |  | ค่าแรงงาน |  | ค่าวัสดุและแรงงาน | หมายเหตุ
[5 empty] | ราคาต่อหน่วย | จำนวนเงิน | ราคาต่อหน่วย | จำนวนเงิน
หมวดงานระบบสุขาภิบาล
1 | COLD WATER SYSTEM
PP-R PN 10
| - Dia 3" |  | 46 | M. | 562 | 25852 | 120 | 5520 | 31372
| - Dia 2" |  | 20 | M. | 287 | 5740 | 75 | 1500 | 7240
| - Dia 1 1/2" |  | 11 | M. | 180 | 1980 | 50 | 550 | 2530
| - Dia 1 1/4" |  | 31 | M. | 113 | 3503 | 30 | 930 | 4433
| - Dia 1" |  | 31 | M. | 76 | 2356 | 30 | 930 | 3286
| - Dia 3/4" |  | 33 | M. | 46 | 1518 | 30 | 990 | 2508
| - Dia 1/2" |  | 99 | M. | 35 | 3465 | 30 | 2970 | 6435
| - ข้อต่อ อุปกรณ์ท่อ |  | 1 | LOT | 22207 | 22207 | 6662 | 6662 | 28869
| - เหล็กยึด |  | 1 | LOT | 8883 | 8883 | 2665 | 2665 | 11548
| - ทดสอบ ทำความสะอาด ทาสีสัญลักษณ์ท่อ |  | 1 | LOT | 4441 | 4441 | 1332 | 1332 | 5773
| - งานรื้อถอนท่อเดิม |  | 1 | LOT | 0 | 0 | 13390 | 13390 | 13390
GATE VALVE
| - Dia 3" |  | 4 | SET | 3200 | 12800 | 600 | 2400 | 15200
| - Dia 2" |  | 5 | SET | 1145 | 5725 | 400 | 2000 | 7725
| - Dia 1 1/2" |  | 4 | SET | 760 | 3040 | 300 | 1200 | 4240
STRAINER
| - Dia 3" |  | 2 | SET | 4690 | 9380 | 600 | 1200 | 10580
CHECK VALVE
| - Dia 3" |  | 2 | SET | 5300 | 10600 | 600 | 1200 | 11800
FLEXIBLE CONNECTION
| - Dia 3" |  | 4 | SET | 2280 | 9120 | 600 | 2400 | 11520
FOOT VALVE
| - Dia 3" |  | 2 | SET | 5200 | 10400 | 600 | 1200 | 11600
| PRESSURE GAUGE W/SNUBBER & VALVE |  | 4 | SET | 1530 | 6120 | 50 | 200 | 6320
HOSE BIB
| - Dia 1/2" |  | 4 | SET | 135 | 540 | 50 | 200 | 740
STOP VALVE
| - Dia 1/2" |  | 34 | SET | 181 | 6154 | 50 | 1700 | 7854
BALL VALVE
| - Dia 1/2" |  | 14 | SET | 285 | 3990 | 100 | 1400 | 5390
AIR CHAMBER
| - Dia 3/4" |  | 7 | SET | 83 | 581 | 50 | 350 | 931
SERVICE PANEL
| - Size 12"x12" |  | 4 | SET | 259 | 1036 | 174 | 696 | 1732
เครื่องสูบน้ำ
| - BSP-1 |  | 1 | SET | 0 | 0 | 1500 | 1500 | 1500
| - CWP-1,2 |  | 2 | SET | 0 | 0 | 1500 | 3000 | 3000
| - SPRING ISOLATOR |  | 1 | LOT | 8800 | 8800 | 320 | 320 | 9120
| - งานรื้อถอนเครื่องสูบน้ำเดิม |  | 4 | SET | 0 | 0 | 1500 | 6000 | 6000
| รวมรายการที่ 1 |  |  |  |  | 168231 |  | 64405 | 232636
2 | SOIL,WASTE,VENT SYSTEM
PVC CLASS 8.5
| - Dia 8" |  | 22 | M. | 507 | 11154 | 200 | 4400 | 15554
| - Dia 4" |  | 125 | M. | 149 | 18625 | 100 | 12500 | 31125
| - Dia 3" |  | 57 | M. | 92 | 5244 | 75 | 4275 | 9519
| - Dia 2 1/2" |  | 57 | M. | 66 | 3762 | 50 | 2850 | 6612
| - Dia 2" |  | 139 | M. | 42 | 5838 | 40 | 5560 | 11398
| - Dia 1 1/2" |  | 42 | M. | 27 | 1134 | 30 | 1260 | 2394
| - ข้อต่อ อุปกรณ์ท่อ |  | 1 | LOT | 18303 | 18303 | 5491 | 5491 | 23794
| - เหล็กยึด |  | 1 | LOT | 13727 | 13727 | 4118 | 4118 | 17845
| - ทดสอบ ทำความสะอาด ทาสีสัญลักษณ์ท่อ |  | 1 | LOT | 4576 | 4576 | 1373 | 1373 | 5949
| - งานรื้อถอนท่อเดิม |  | 1 | LOT | 0 | 0 | 30845 | 30845 | 30845
CLEAN OUT
| - Dia 4" |  | 5 | SET | 190 | 950 | 200 | 1000 | 1950
| - Dia 3" |  | 4 | SET | 140 | 560 | 150 | 600 | 1160
| - Dia 2 1/2" |  | 1 | SET | 125 | 125 | 125 | 125 | 250
| - Dia 2" |  | 8 | SET | 105 | 840 | 100 | 800 | 1640
FLOOR CLEAN OUT
| - Dia 4" |  | 3 | SET | 1000 | 3000 | 400 | 1200 | 4200
| - Dia 2" |  | 3 | SET | 730 | 2190 | 200 | 600 | 2790
FLOOR DRAIN
| - Dia 2" |  | 21 | SET | 555 | 11655 | 200 | 4200 | 15855
| งาน CORING |  | 1 | LOT | 0 | 0 | 14750 | 14750 | 14750
| งาน SCAN |  | 1 | LOT | 0 | 0 | 32500 | 32500 | 32500
| รวมรายการที่ 2 |  |  |  |  | 101683 |  | 128447 | 230130
3 | DRAINAGE SYSTEM
HDPE PN 10
| - Dia 2" |  | 15 | M. | 94 | 1410 | 40 | 600 | 2010
| - ข้อต่อ อุปกรณ์ท่อ |  | 1 | LOT | 564 | 564 | 169 | 169 | 733
| - เหล็กยึด |  | 1 | LOT | 282 | 282 | 85 | 85 | 367
| - ทดสอบ ทำความสะอาด ทาสีสัญลักษณ์ท่อ |  | 1 | LOT | 141 | 141 | 42 | 42 | 183
| - งานรื้อถอนท่อเดิม |  | 1 | LOT | 0 | 0 | 600 | 600 | 600
GATE VALVE
| - Dia 2" |  | 2 | SET | 1145 | 2290 | 400 | 800 | 3090
CHECK VALVE
| - Dia 2" |  | 2 | SET | 4200 | 8400 | 400 | 800 | 9200
เครื่องสูบน้ำ
| - DP-1,2 |  | 2 | SET | 0 | 0 | 1500 | 3000 | 3000
| - งานรื้อถอนเครื่องสูบน้ำเดิม |  | 2 | LOT | 0 | 0 | 1500 | 3000 | 3000
| รวมรายการที่ 3 |  |  |  |  | 13087 |  | 9096 | 22183
4 | Motor Control Panel & Safety Switch
- MCC04-B01 PANEL
| MCC04-B01PANEL - Cabinet, Busbar - Wiering Control & Accessory |  | 1 | SET | 62972 | 62972 | 2250 | 2250 | 65222
| Starter Motor (Y - D) |  | 2 | SET | 4768 | 9536 |  | Include | 9536
| MCCB 15-100AT/100AF 3P 36kA With Protection | CB 50AT/100AF 3P 15KA | 1 | SET | 3467 | 3467 |  | Include | 3467
| MCCB 15-100AT/100AF 3P 36kA | CB 50AT/100AF 3P 15KA | 2 | SET | 1997 | 3994 |  | Include | 3994
| Float Level Switch - Control Module - Electrodes |  | 1 | SET | 9500 | 9500 | 600 | Include | 9500
- MCC04-B02 PANEL
| MCC04-B02 PANEL - Cabinet, Busbar - Wiering Control & Accessory |  | 1 | SET | 47998 | 47998 | 2250 | 2250 | 50248
| Starter Motor (DOL) |  | 2 | SET | 2192 | 4384 |  | Include | 4384
| MCCB 15-100AT/100AF 3P 36kA With Protection | CB 50AT/100AF 3P 15KA | 1 | SET | 3467 | 3467 |  | Include | 3467
| MCCB 15-100AT/100AF 3P 36kA | CB 50AT/100AF 3P 15KA | 2 | SET | 1997 | 3994 |  | Include | 3994
| Cable Float Level Switch |  | 1 | SET | 3500 | 3500 | 300 | 300 | 3800
- SAFETY SWITCH & FAN SWITCH
| Safety Switch 3P+N+PE 30A 600Vac "NEMA TYPE 3R" |  | 1 | SET | 7350 | 7350 | 250 | 250 | 7600
| รวมรายการที่ 4 |  |  |  |  | 160162 |  | 5050 | 165212
5 | Cable | WIRING
Cable for Mian Power
| FRC 2.5 Sq.mm | THW 95 MM11 | 104 | M. | 37 | 3848 | 12 | 1248 | 5096
| VCT. 3cx4/G Sq.mm | THW 95 MM13 | 15 | M. | 102 | 1530 | 18 | 270 | 1800
Cable for Control System
| Opvc-jz 6cx1.5Sq.mm |  | 72 | M. | 45 | 3240 | 10 | 720 | 3960
| Cable Lug & Accessories | ACC. | 1 | LOT | 420 | 420 | 110 | 110 | 530
| รวมรายการที่ 5 |  |  |  |  | 9038 |  | 2348 | 11386
6 | Raceway & Conduit | Raceway
| 1 1/4" IMC | CABLE LADDER 20cm. Hot Dip Galvanized | 36 | M. | 130 | 4680 | 38 | 1368 | 6048
| 1" IMC | CABLE LADDER 20cm. Hot Dip Galvanized | 80 | M. | 101 | 8080 | 32 | 2560 | 10640
| Support and Accessories | ACC. | 1 | Lot | 1800 | 1800 | 580 | 580 | 2380
| รวมรายการที่ 6 |  |  |  |  | 14560 |  | 4508 | 19068
| รวมรายการ 1 - 6 หมวดงานระบบสุขาภิบาล |  |  |  |  | 466761 |  | 213854 | 680615
| รวมราคาค่าก่อสร้าง วัสดุ+ค่าแรง |  |  |  |  | 680615 |  |  |  | หน่วย : บาท
หกแสนแปดหมื่นหกร้อยสิบห้าบาทถ้วน

## แบบ ปร4_ครุภัณฑ์
แบบแสดงรายการปริมาณงานและราคา (ครุภัณฑ์จัดซื้อ) | [7 empty] | แบบ ปร.4
โครงการ | โครงการปรับปรุงสำนักงานอาคารอำนวยการ 5ชั้น (พระราม 6) (ชั้นใต้ดิน , ชั้น 1 และชั้น 2) | [6 empty] | BOQ. Rev.02
สถานที่ก่อสร้าง | อาคารอำนวยการ องค์การเภสัชกรรม |  |  |  | แบบเลขที่ | 01-04-AA00-02 Rev.02
หน่วยงานเจ้าของโครงการ |  | องค์การเภสัชกรรม
หน่วยงานออกแบบและประมาณราคา แผนก ออกแบบและพัฒนาอุตสาหกรรม กอง วิศวกรรม ฝ่าย เทคโนโลยีและวิศวกรรม
ประมาณการโดย คณะกรรมกำหนดราคากลาง |  |  | วันที่ | 6 | เดือน | สิงหาคม | พ.ศ. | 2564
ลำดับ | รายการ |  | จำนวน | หน่วย | ราคาวัสดุ | รวมราคาคาวัสดุ |  | หมายเหตุ
1 | งานสถาปัตยกรรมใน
1.1 | งานเฟอร์นิเจอร์ลอยตัว
| T-01 โต๊ะสำนักงานระดับกอง-ฝ่าย |  | 20 | Set | 25700 | 514000
| T-02 โต๊ะสำนักงาน |  | 11 | Set | 9000 | 99000
| T-03 โต๊ะสำนักงาน |  | 91 | Set | 9000 | 819000
| T-04 โต๊ะห้องประชุมขนาดใหญ่ |  | 4 | Set | 90000 | 360000
| T-05 โต๊ะประชุมขนาดเล็ก |  | 2 | Set | 37400 | 74800
| T-06 โต๊ะกลางโซฟา กองกฏหมาย |  | 1 | Set | 11100 | 11100
| T-07 โต๊ะกลาง บริเวณโถงต้อนรับ |  | 2 | Set | 11100 | 22200
| T-08 โต๊ะประชุม ห้องเปิดซอง1 |  | 1 | Set | 34000 | 34000
| T-09 โต๊ะประชุม ห้องเปิดซอง2 |  | 1 | Set | 50000 | 50000
| CH-01 เก้าอี้สำนักงานระดับกอง-ฝ่าย |  | 20 | Set | 19200 | 384000
| CH-02 เก้าอี้สำนักงาน |  | 28 | Set | 10450 | 292600
| CH-03 เก้าอี้ห้องประชุม |  | 54 | Set | 7200 | 388800
| CH-04 เก้าอี้สำนักงาน |  | 120 | Set | 7200 | 864000
| CH-05 โซฟาห้องระดับฝ่าย |  | 3 | Set | 28000 | 84000
| CH-06 โซฟารับแขกบริเวณโถงต้อนรับ |  | 4 | Set | 10400 | 41600
| CH-07 โซฟารับแขกบริเวณกองกฏหมาย |  | 1 | Set | 16600 | 16600
| F-01 ตู้เก็บเอกสารสูง |  | 29 | Set | 12400 | 359600
| F-02 ตู้เก็บเอกสารเตี้ย |  | 1 | Set | 6300 | 6300
| F-03 ตู้เก็บเอกสารเตี้ย |  | 1 | Set | 6300 | 6300
| F-04 ตู้เก็บเอกสารเตี้ย |  | 1 | Set | 6300 | 6300
| F-05 ตู้เก็บเอกสารเตี้ย |  | 2 | Set | 6300 | 12600
| รวมราคา รายการ 1 |  |  |  |  | 4446800
2 | งานระบบไฟฟ้า-ไฟฟ้าสื่อสาร
2.1 | TELPHONE & COMPUTER SYSTEM
| IP-PBX - Hard disk - 1000 User |  | 1 | Set | 1048650 | 1048650
| Computer & LED Monitor 21" |  | 1 | Set | 30000 | 30000
| Analog Gateway 8FXO |  | 1 | Set | 22000 | 22000
| RACK 42U 19" & Accessories |  | 2 | Set | 19800 | 39600
| RACK 12U 19" & Accessories |  | 1 | Set | 5025 | 5025
| Network Switch With PoE 24 Port PoE |  | 8 | Set | 21700 | 173600
| Patch Panel 24 Port |  | 10 | Set | 700 | 7000
| IP-Phone - LCD With Backlight - Dual-port gigabit PoE. |  | 46 | Set | 4550 | 209300
ป้อม รปภ.ด้านหน้า.
| RACK 6U 19" & Accessories |  | 1 | Set | 3695 | 3695
| Switch Hub 8 Port PoE |  | 1 | Set | 7390 | 7390
| Patch Panel 24 Port |  | 1 | Set | 700 | 700
| UPS 1kVA. 230V |  | 1 | Set | 1890 | 1890
| IP-Phone - LCD With Backlight - Dual-port gigabit PoE. |  | 1 | Set | 4550 | 4550
2.2 | DIGITAL SIGNAGE SYSTEM
| RACK 6U 19" & Accessories |  | 2 | Set | 3695 | 7390
2.3 | CCTV. SYSTEM
อาคารอำนวยการ
| Rack 9U 19" & Accessories |  | 1 | Set | 4125 | 4125
| Network Switch 24 Port With PoE |  | 2 | Set | 19500 | 39000
| Patch Panel 24 Port |  | 2 | Set | 700 | 1400
| UPS 1kVA. 230V |  | 1 | Set | 1890 | 1890
ห้องควบคุม อาคารจอดรถ
| NVR 32 Chanel & Strorage 60 Days |  | 1 | Set | 108500 | 108500
| Network Switch 24 Port With PoE |  | 1 | Set | 19500 | 19500
| Patch Panel 24 Port |  | 1 | Set | 700 | 700
| LED Monitor 43" |  | 1 | Set | 16500 | 16500
| Rack 12U 19" & Accessories |  | 1 | Set | 5025 | 5025
| UPS 5kVA. 230V |  | 1 | Set | 60000 | 60000
2.4 | SOUND SYSTEMS
| Call Station ≥7 Zone & ALL Zone |  | 2 | Set | 24600 | 49200
| DVD. Player With USB. |  | 1 | Set | 2900 | 2900
| Central Control Unit - Voice Alarm System |  | 1 | Set | 77700 | 77700
| Power Amplifier ≥480W. |  | 4 | Set | 22900 | 91600
| RACK 42U 19" & Accessories |  | 1 | Set | 35000 | 35000
| Speaker Selector & Monitor Panel |  | 1 | Set | 29480 | 29480
| Power Supply Manager & Battery |  | 1 | Set | 146860 | 146860
| รวมราคา รายการ 2 |  |  |  |  | 2250170
3 | งานระบบปรับอากาศและระบายอากาศ
อาคารอำนวยการ ชั้น 1
3.1 | งานระบบปรับอากาศและระบายอากาศ
24k | FCU-1-1 |  | 1 | Set | 26800 | 26800
18k | FCU-1-2 |  | 1 | Set | 19800 | 19800
30k | FCU-1-3 |  | 1 | Set | 28700 | 28700
18k | FCU-1-4 |  | 1 | Set | 24000 | 24000
18k | FCU-1-5 |  | 1 | Set | 24000 | 24000
18k | FCU-1-6 |  | 1 | Set | 24000 | 24000
76k | FCU-1-7 |  | 1 | Set | 46800 | 46800
48k | FCU-1-8 |  | 1 | Set | 29300 | 29300
36k | FCU-1-9 |  | 1 | Set | 26500 | 26500
18k | FCU-1-10 |  | 1 | Set | 24000 | 24000
54k | FCU-1-11 |  | 1 | Set | 29900 | 29900
48k | FCU-1-12 |  | 1 | Set | 29300 | 29300
30k | FCU-1-13, FCU-1-14 |  | 2 | Set | 28700 | 57400
24k | FCU-1-15 |  | 1 | Set | 26800 | 26800
18k | FCU-1-16 |  | 1 | Set | 19800 | 19800
18k | FCU-1-17 |  | 1 | Set | 24000 | 24000
36k | FCU-1-18 |  | 1 | Set | 28700 | 28700
18k | FCU-1-19 |  | 1 | Set | 19800 | 19800
76k | FCU-1-20 |  | 1 | Set | 46800 | 46800
24k | FCU-1-21 |  | 1 | Set | 26800 | 26800
76k | FCU-1-22 |  | 1 | Set | 46800 | 46800
54k | FCU-1-23 |  | 1 | Set | 30500 | 30500
18k | FCU-1-24 |  | 1 | Set | 24000 | 24000
18k | FCU-1-25, FCU-1-30 |  | 2 | Set | 19800 | 39600
48k | FCU-1-26, FCU-1-27 |  | 2 | Set | 53600 | 107200
30k | FCU-1-28, FCU-1-29 |  | 2 | Set | 53100 | 106200
| CDU-1-1 |  | 1 | Set | 741600 | 741600
| CDU-1-2 |  | 1 | Set | 594700 | 594700
3.2 | เครื่องปรับอากาศแบบแยกส่วน (SPLIT TYPE)
| FCU/CDU-1-A |  | 1 | Set | 26729 | 26729
| FCU/CDU-1-B |  | 1 | Set | 26729 | 26729
| FCU/CDU-1-C |  | 1 | Set | 24206 | 24206
| FCU/CDU-1-D |  | 1 | Set | 31700 | 31700
3.3 | พัดลมระบายอากาศ
| EF-1-1 |  | 1 | Set | 920 | 920
| EF-1-2 |  | 1 | Set | 920 | 920
| EF-1-3 |  | 1 | Set | 920 | 920
| EF-1-4 |  | 1 | Set | 920 | 920
| EF-1-5 |  | 1 | Set | 920 | 920
| EF-1-6 |  | 1 | Set | 920 | 920
| EF-1-7 |  | 1 | Set | 1968 | 1968
| EF-1-8 |  | 1 | Set | 1968 | 1968
| EF-1-9 |  | 1 | Set | 1016 | 1016
| EF-1-10, EF-1-11 |  | 2 | Set | 920 | 1840
| EF-1-12 to EF-1-14 |  | 3 | Set | 920 | 2760
| EF-1-15 |  | 1 | Set | 920 | 920
| EF-1-16 |  | 1 | Set | 920 | 920
| EF-1-17A ,EF-1-17B |  | 2 | Set | 7448 | 14896
| EF-1-18 |  | 1 | Set | 1256 | 1256
| EF-1-19 |  | 1 | Set | 1256 | 1256
| EF-1-20 |  | 1 | Set | 1256 | 1256
| EF-1-21, EF1-22 |  | 2 | Set | 9968 | 19936
| EF-1-23, EF1-24 |  | 2 | Set | 10896 | 21792
| EF1-25 |  | 1 | Set | 1968 | 1968
| EF1-26 |  | 1 | Set | 920 | 920
| EF1-27 |  | 1 | Set | 920 | 920
| EF1-28 |  | 1 | Set | 920 | 920
| EF1-29 |  | 1 | Set | 920 | 920
| EF1-30 |  | 1 | Set | 920 | 920
| EF1-31 |  | 1 | Set | 920 | 920
| EF1-32 |  | 1 | Set | 920 | 920
| EF1-33 |  | 1 | Set | 992 | 992
| ACT-1-1 to ACT-1-4 |  | 4 | Set | 16150 | 64600
อาคารอำนวยการ ชั้น 2
3.4 | เครื่องปรับอากาศแบบปรับปริมาณน้ำยาอัตโนมัติ
| FCU-2-1 |  | 1 | Set | 27300 | 27300
| FCU-2-2 |  | 1 | Set | 27300 | 27300
| FCU-2-3, FCU-2-4 |  | 2 | Set | 26800 | 53600
| FCU-2-5 |  | 1 | Set | 28700 | 28700
| CDU-2-1 |  | 1 | Set | 197000 | 197000
3.5 | เครื่องปรับอากาศแบบแยกส่วน (SPLIT TYPE)
| FCU/CDU-2-A, FCU/CDU-2-B |  | 2 | Set | 44800 | 89600
| FCU/CDU-2-C |  | 1 | Set | 27800 | 27800
3.6 | พัดลมระบายอากาศ
| EF-2-1 |  | 1 | Set | 992 | 992
| EF-2-2 |  | 1 | Set | 992 | 992
| EF-2-3, EF-2-4 |  | 2 | Set | 9968 | 19936
| EF-2-5, EF-2-6 |  | 2 | Set | 10896 | 21792
| EF-2-7 |  | 1 | Set | 1968 | 1968
| EF-2-8 |  | 1 | Set | 1016 | 1016
| EF-2-9 |  | 1 | Set | 1016 | 992
| EF-2-10 |  | 1 | Set | 920 | 920
| EF-2-11 |  | 1 | Set | 920 | 920
| EF-2-12 |  | 1 | Set | 920 | 920
| EF-2-13 |  | 1 | Set | 920 | 920
| EF-2-14 |  | 1 | Set | 1968 | 1968
| EF-2-15 |  | 1 | Set | 992 | 992
| EF-2-16 |  | 1 | Set | 1968 | 1968
อาคารอำนวยการ ชั้นใต้ดินและชั้นดาดฟ้า
3.7 | พัดลมระบายอากาศ
| EF-B-1 to EF-B-8 |  | 8 | Set | 30848 | 246784
| EF-B-9 |  | 1 | Set | 19928 | 19928
| EF-B-10 |  | 1 | Set | 1016 | 1016
| EF-B-11 |  | 1 | Set | 1016 | 1016
| EF-B-12 |  | 1 | Set | 19928 | 19928
| EF-B-13 |  | 1 | Set | 1968 | 1968
| EF-B-14 |  | 1 | Set | 952 | 952
| EF-R-1 |  | 1 | Set | 7448 | 7448
| รวมราคา รายการ 3 |  |  |  |  | 3341104
4 | งานระบบสุขาภิบาล
เครื่องสูบน้ำ
| - BSP-1 |  | 1 | Set | 67000 | 67000
| - CWP-1,2 |  | 2 | Set | 44000 | 88000
| - DP-1,2 |  | 2 | Set | 36000 | 72000
| รวมราคา รายการ 4 |  |  |  |  | 227000
| รวมรายการ 1 - 4 หมวดงานครุภัณฑ์จัดซื้อ |  |  |  |  | 10265074
|  |  | รวมราคาครุภัณฑ์จัดซื้อ (ไม่รวมภาษีมูลค่าเพิ่ม) |  |  | 10265074 |  | หน่วย : บาท

## ปร.4(พ)_ค่าใช้จ่ายพิเศษ
แบบแสดงรายการปริมาณงานและราคา (ค่าใช้จ่ายพิเศษตามข้อกำหนดและค่าใช้จ่ายอื่นๆที่จำเป็นต้องมี) | [6 empty] | แบบ ปร.4 (พ)
BOQ. Rev.02
หน่วยงาน/ผู้ประมาณราคา
□ ประเภทงาน |  | โครงการปรับปรุงสำนักงานอาคารอำนวยการ 5ชั้น (พระราม 6) (ชั้นใต้ดิน , ชั้น 1 และชั้น 2)
□ เจ้าของอาคาร |  | องค์การเภสัชกรรม
□ สถานที่ก่อสร้าง |  | อาคารอำนวยการ องค์การเภสัชกรรม
□ หน่วยงานออกแบบ |  | แผนก ออกแบบและพัฒนาอุตสาหกรรม กอง วิศวกรรม ฝ่าย เทคโนโลยีและวิศวกรรม
□ แบบเลขที่ |  | 01-04-AA00-02 Rev.02
□ วันที่ | 6 | เดือน | สิงหาคม | พศ. | 2564
ลำดับ | รายการ |  | จำนวน | หน่วย | ค่าใช้จ่ายรวม (ค่าก่อสร้าง) |  | หมายเหตุ
1 | ค่ารถขนส่งคนงานระหว่างสถานที่ก่อสร้าง-ที่พัก |  | 9 | เดือน | 135000
2 | แนวกั้นเขตก่อสร้าง |  | 1 | งาน | 39768
|  |  | รวมราคาค่าใช้จ่ายพิเศษ (รวมภาษีมูลค่าเพิ่ม) |  | 174768

## แบบแสดงการคำนวณ (พิเศษ)
แบบแสดงรายการคำนวณและเหตุผลความจำเป็น (สำหรับค่าใช้จ่ายพิเศษตามข้อกำหนด)
โครงการ | โครงการปรับปรุงสำนักงานอาคารอำนวยการ 5ชั้น (พระราม 6) (ชั้นใต้ดิน , ชั้น 1 และชั้น 2) |  |  |  |  | แบบเลขที่ | 01-04-AA00-02 Rev.02
สถานที่ก่อสร้าง อาคารอำนวยการ องค์การเภสัชกรรม | [7 empty] | BOQ. Rev.02
หน่วยงานเจ้าของโครงการ องค์การเภสัชกรรม
ประมาณการโดย คณะกรรมกำหนดราคากลาง |  |  | วันที่ | 6 | เดือน | สิงหาคม | พ.ศ. | 2564
1 | เหตุผลและความจำเป็นที่ต้องมีค่าใช้จ่ายพิเศษตามข้อกำหนดฯ รายการนี้
1.1 | ค่ารถขนส่งคนงานระหว่างสถานที่ก่อสร้าง-ที่พัก
เหตุผล : เนื่องจากไม่อนุญาตให้พักในเขตพื้นที่ก่อสร้างและภายในองค์การเภสัชกรรม
1.2 | แนวกั้นเขตก่อสร้าง
เหตุผล : เพื่อป้องกัน ฝุ่นละออง ที่เกิดจากการก่อสร้างปรับปรุง เพื่อไม่ให้มีผลกระทบต่ออาคารข้างเคียง
2 | รายละเอียดการคำนวณ
ที | รายการการค่าใช้จ่าย |  | จำนวน | หน่วย | ราคาต่อหน่วย |  |  | หมายเหตุ
2.1 | ค่ารถขนส่งคนงานระหว่างสถานที่ก่อสร้าง-ที่พัก |  | 9 | เดือน | 15000 | 135000
| รวมราคา 2.1 ค่ารถขนส่งคนงาน |  |  |  |  | 135000
2.2 | แนวกั้นเขตก่อสร้าง
| - รั้วกั้นเขตก่อสร้าง ผนังกรุด้วยไม้อัดทาสีพร้อมโครงคร่าว |  | 60 | เมตร | 151 | 9060
| - รั้วกั้นเขตก่อสร้าง ผนังกรุด้วยเมทัลชีทพร้อมโครงคร่าวเหล็ก |  | 87 | เมตร | 324 | 28188
| - รั้วกั้นเขตก่อสร้าง ผนังกรุด้วยสแลนตาข่าย ชนิดกรองแสงได้ 80% |  | 140 | เมตร | 18 | 2520
| รวมราคา 2.2 แนวกั้นเขตก่อสร้าง |  |  |  |  | 39768
|  | รวมราคาค่าใช้จ่ายพิเศษ |  |  |  | 174768 |  | หน่วย : บาท
|  | ค่าภาษีมูลค่าเพิ่ม (7%) |  |  |  | 0
|  | ค่าใช้จ่ายพิเศษรวมภาษีมูลค่าเพิ่ม |  |  |  | 174768
ค่า Mobile 20 ตัน 6500 บาม/วัน