## PF ล่วงหน้า 15
ตาราง Factor F งานก่อสร้างอาคาร
เงินล่วงหน้าจ่าย | 15% | ดอกเบี้ยเงินกู้ |  | 5% |  | ค่างาน | 118882721.3189
เงินประกันผลงานหัก | 0% | ค่าภาษีมูลค่าเพิ่ม (VAT) |  | 7% |  | Factor F | 1.1945
ค่างาน | ค่าใช้จ่ายในการดำเนินการก่อสร้าง |  |  |  | รวม | ภาษี
(ทุน) |  |  | % |  | ในรูป | มูลค่าเพิ่ม | Factor F
| ค่า | ค่า | ค่า | รวม | Factor | VAT
ล้านบาท | อำนวยการ | ดอกเบี้ย | กำไร | ค่าใช้จ่าย |  |  | ปกติ
0.5 | 15.6878 | 0.6146 | 5.5 | 21.8024 | 1.218 | 1.07 | 1.3033
1 | 15.4672 | 0.5833 | 5.5 | 21.5505 | 1.2155 | 1.07 | 1.3006
2 | 15.3236 | 0.5521 | 5.5 | 21.3757 | 1.2138 | 1.07 | 1.2987
5 | 15.0257 | 0.4583 | 5.5 | 20.984 | 1.2098 | 1.07 | 1.2945
10 | 14.9669 | 0.3333 | 5 | 20.3002 | 1.203 | 1.07 | 1.2872
15 | 11.7015 | 0.3333 | 5 | 17.0348 | 1.1703 | 1.07 | 1.2523
20 | 10.99 | 0.3021 | 5 | 16.2921 | 1.1629 | 1.07 | 1.2443
25 | 8.9691 | 0.3021 | 4.5 | 13.7712 | 1.1377 | 1.07 | 1.2174
30 | 8.1867 | 0.2708 | 4.5 | 12.9575 | 1.1296 | 1.07 | 1.2086
40 | 8.1502 | 0.2708 | 4.5 | 12.921 | 1.1292 | 1.07 | 1.2083
50 | 8.1389 | 0.2083 | 4.5 | 12.8472 | 1.1285 | 1.07 | 1.2075
60 | 7.7222 | 0.2083 | 4 | 11.9305 | 1.1193 | 1.07 | 1.1977
70 | 7.6191 | 0.1771 | 4 | 11.7962 | 1.118 | 1.07 | 1.1962
80 | 7.6191 | 0.1771 | 4 | 11.7962 | 1.118 | 1.07 | 1.1962
90 | 7.6108 | 0.1458 | 4 | 11.7566 | 1.1176 | 1.07 | 1.1958
100 | 7.6108 | 0.1458 | 4 | 11.7566 | 1.1176 | 1.07 | 1.1958
150 | 7.3615 | 0.0833 | 4 | 11.4448 | 1.1144 | 1.07 | 1.1925
200 | 7.3632 | 0.0208 | 4 | 11.384 | 1.1138 | 1.07 | 1.1918
250 | 7.2751 | -0.1042 | 4 | 11.1709 | 1.1117 | 1.07 | 1.1895
300 | 7.1959 | -0.1667 | 3.5 | 10.5292 | 1.1053 | 1.07 | 1.1827
350 | 6.3974 | -0.1979 | 3.5 | 9.6995 | 1.097 | 1.07 | 1.1738
400 | 6.322 | -0.3229 | 3.5 | 9.4991 | 1.095 | 1.07 | 1.1716
500 | 6.2743 | -0.3854 | 3.5 | 9.3889 | 1.0939 | 1.07 | 1.1705
1000 | 5.6692 | -0.4479 | 3.5 | 8.7213 | 1.0872 | 1.07 | 1.1633
ตารางคำนวณ Factor F
ค่า Factor F ของค่างานต้นทุน A = D-{(D-E)x(A-B)/(c-B)} | [8 empty] | Check | D-((D-E)x(A-B))/(C-B)
เมื่อ หาค่า Factor F ของค่างานต้นทุน = A บาท(ค่าวัสดุ+ค่าแรงงาน) | [6 empty] | 118882721.3189 |  |  | A | 118882721.3189
ค่างานต้นทุนตัวต่ำกว่า A = B บาท | [6 empty] | 100000000 | 100 |  | B | 100000000
ค่างานต้นทุนตัวสุงกว่า A = C บาท | [6 empty] | 150000000 | 150 |  | C | 150000000
ค่า Factor F ของค่างานต้นทุน B = D | [6 empty] | 1.1958 |  |  | D | 1.1958
ค่า Factor F ของค่างานต้นทุน C = E | [6 empty] | 1.1925 |  |  | E | 1.1925
ค่าแฟกเตอร์ F นำไปใช้งาน | [6 empty] | 1.1945
ค่างานก่อสร้างสุทธิ | [9 empty] | Factor F | 1.1945

## ปร.6_สรุปราคากลางงานก่อสร้าง
แบบสรุปราคากลางงานก่อสร้าง | [5 empty] | แบบ ปร.6
หน่วยงาน/ผู้ประมาณราคา
□ ประเภทงาน |  | โครงการอาคารจอดรถ 7 ชั้น (สำหรับรองรับฝ่ายสมุนไพรเเละเภสัชเคมีภัณฑ์ เเละโรงงานผลิตยารังสิต 1)
□ เจ้าของอาคาร |  | องค์การเภสัชกรรม (ธัญบุรี)
□ สถานที่ก่อสร้าง |  | โรงงานผลิตยารังสิต องค์การเภสัชกรรม (ธัญบุรี)
□ หน่วยงานออกแบบ |  | แผนกออกแบบและพัฒนาอุตสาหกรรม กอง วิศวกรรม ฝ่าย เทคโนโลยีและวิศวกรรม
□ แบบเลขที่ |  | 01-21-AT00-001
□ ประมาณราคาตามแบบ |  | ปร.4, ปร.4 (พ) และ ปร.5 ที่แนบ
□ วันที่ | 20 | เดือน | มกราคม | พศ. | 2565
ลำดับ | รายการ |  |  |  | รวมราคาก่อสร้าง | หมายเหตุ
1 | หมวดงานก่อสร้าง
| 1.1 งานก่อสร้าง |  |  |  | 142005410.6154
2 | หมวดงานค่าใช้จ่ายพิเศษ
| 2.1 ค่าใช้จ่ายพิเศษ |  |  |  | 2400500
สรุป | รวมราคาค่าก่อสร้างทั้งหมด |  |  |  | 144405910.6154 | หน่วย : บาท
| ราคากลาง |  |  |  | 144405910.6154
หนึ่งร้อยสี่สิบสี่ล้านสี่แสนห้าพันเก้าร้อยสิบบาทหกสิบสองสตางค์
| ลงชื่อ..............................................ประธานกรรมการ |  |  |  | ลงชื่อ..............................................กรรมการ
| (นางมุกดาวรรณ ประกอบไวทยกิจ) |  |  |  | (นางอุบลรัตน์ สินรักษา)
| รองผู้อำนวยการองค์การเภสัชกรรม |  |  |  | ผู้อำนวยการฝ่ายเทคโนโลยีและวิศวกรรม
| ลงชื่อ..............................................กรรมการ |  |  |  | ลงชื่อ..............................................กรรมการ
| (นางสาวศุภราศรี เพิ่มเจริญ) |  |  |  | (นายประจวบ ทองขาว)
| รก.ผู้จัดการโรงงานผลิตยารังสิต 1 |  |  |  | ผู้อำนวยการกองวิศวกรรม
| ลงชื่อ..............................................กรรมการ |  |  |  | ลงชื่อ..............................................กรรมการ
| (นายธนสาร ศิริวัฒนโชค) |  |  |  | (นายวิรัตน์ ค้ำชู)
| ผู้อำนวยการกองการวิศวกรรม |  |  |  | หัวหน้าแผนกออกแบบและพัฒนาอุตสาหกรรม
| ลงชื่อ..............................................กรรมการ |  |  |  | ลงชื่อ..............................................เลขานุการ
| (นายเอกกมล เชื้อหอม) |  |  |  | (นางสาวปาจรีย์ เจริญแก้ว)
| รก.หัวหน้าแผนกงานไฟฟ้าและอาคารสถานที่ |  |  |  | เจ้าหน้าที่งานบริหาร 5
หมายเหตุ - ปริมาณงานใน BOQ.นี้ไม่สามารถนำไปใช้อ้างอิงในการก่อสร้างจริงได้ ผู้เสนอราคาต้องเสนอตามรูปแบบและเอกสารรายการประกอบแบบที่กำหนด
- บัญชีแสดงปริมาณวัสดุเป็นเอกสารราชการ แผนกออกแบบและพัฒนาอุตสาหกรรม กองวิศวกรรม ฝ่ายเทคโนโลยีและวิศวกรรม องค์การเภสัชกรรม
ใช้เฉพาะเป็นแนวทางในการประมาณราคาเท่านั้น
- หากต้องการ ใช้ BOQ.นี้ให้ผู้เสนอราคา กรอกรายละเอียดในการเสนอราคา จะต้องลบปริมาณวัสดุและราคาออกก่อน

## ปร.5_สรุปค่าก่อสร้าง
แบบสรุปค่าก่อสร้าง | [8 empty] | แบบ ปร.5
หน่วยงาน/ผู้ประมาณราคา
□ ประเภทงาน |  | โครงการอาคารจอดรถ 7 ชั้น (สำหรับรองรับฝ่ายสมุนไพรเเละเภสัชเคมีภัณฑ์ เเละโรงงานผลิตยารังสิต 1)
□ เจ้าของอาคาร |  | องค์การเภสัชกรรม (ธัญบุรี)
□ สถานที่ก่อสร้าง |  | โรงงานผลิตยารังสิต องค์การเภสัชกรรม (ธัญบุรี)
□ หน่วยงานออกแบบ |  | แผนกออกแบบและพัฒนาอุตสาหกรรม กอง วิศวกรรม ฝ่าย เทคโนโลยีและวิศวกรรม
□ แบบเลขที่ |  | 01-21-AT00-001
□ ประมาณราคาตามแบบ |  | ปร.4 | จำนวน | 56 | แผ่น
□ วันที่ | 20 | เดือน | มกราคม | พศ. | 2565
ลำดับ | รายการ |  |  |  | ค่าวัสดุและค่าแรง |  | FACTOR F | รวมราคาก่อสร้าง | หมายเหตุ
1 | หมวดงานสถาปัตยกรรม |  |  |  | 17650932.0131
2 | หมวดงานโครงสร้าง-โยธา |  |  |  | 77083346.3058
3 | หมวดงานระบบปรับอากาศและระบายอากาศ |  |  |  | 697090
4 | หมวดงานระบบไฟฟ้า-ฟ้าสื่อสาร |  |  |  | 10408016
5 | หมวดงานวิศวกรรมสุขาภิบาล |  |  |  | 8087117
6 | หมวดงานระบบป้องกันอัคคีภัย |  |  |  | 4956220
| รวมค่าวัสดุ + ค่าแรง (ลำดับ 1-6) |  |  |  | 118882721.3189 |  | 1.1945 | 142005410.6154
เงื่อนไขการใช้ตาราง FACTOR F
เงินล่วงหน้าจ่าย……………..…15..…………………..%
เงินประกันผลงานหัก………..…0……………………..%
ดอกเบี้ยเงินกู้…...……………...…5……………………..%
ภาษีมูลค่าเพิ่ม………..……………7..…………………%
[6 empty] | รวมค่าก่อสร้าง |  | 142005410.6154 | หน่วย : บาท
| ลงชื่อ..............................................ประธานกรรมการ |  |  |  |  | ลงชื่อ..............................................กรรมการ
| (นางมุกดาวรรณ ประกอบไวทยกิจ) |  |  |  |  | (นางอุบลรัตน์ สินรักษา)
| รองผู้อำนวยการองค์การเภสัชกรรม |  |  |  |  | ผู้อำนวยการฝ่ายเทคโนโลยีและวิศวกรรม
| ลงชื่อ..............................................กรรมการ |  |  |  |  | ลงชื่อ..............................................กรรมการ
| (นางสาวศุภราศรี เพิ่มเจริญ) |  |  |  |  | (นายประจวบ ทองขาว)
| รก.ผู้จัดการโรงงานผลิตยารังสิต 1 |  |  |  |  | ผู้อำนวยการกองวิศวกรรม
| ลงชื่อ..............................................กรรมการ |  |  |  |  | ลงชื่อ..............................................กรรมการ
| (นายธนสาร ศิริวัฒนโชค) |  |  |  |  | (นายวิรัตน์ ค้ำชู)
| ผู้อำนวยการกองการวิศวกรรม |  |  |  |  | หัวหน้าแผนกออกแบบและพัฒนาอุตสาหกรรม
| ลงชื่อ..............................................กรรมการ |  |  |  |  | ลงชื่อ..............................................เลขานุการ
| (นายเอกกมล เชื้อหอม) |  |  |  |  | (นางสาวปาจรีย์ เจริญแก้ว)
| รก.หัวหน้าแผนกงานไฟฟ้าและอาคารสถานที่ |  |  |  |  | เจ้าหน้าที่งานบริหาร 5
หมายเหตุ - ปริมาณงานใน BOQ.นี้ไม่สามารถนำไปใช้อ้างอิงในการก่อสร้างจริงได้ ผู้เสนอราคาต้องเสนอตามรูปแบบและเอกสารรายการประกอบแบบที่กำหนด
- บัญชีแสดงปริมาณวัสดุเป็นเอกสารราชการ แผนกออกแบบและพัฒนาอุตสาหกรรม กองวิศวกรรม ฝ่ายเทคโนโลยีและวิศวกรรม องค์การเภสัชกรรม
ใช้เฉพาะเป็นแนวทางในการประมาณราคาเท่านั้น
- หากต้องการ ใช้ BOQ.นี้ให้ผู้เสนอราคา กรอกรายละเอียดในการเสนอราคา จะต้องลบปริมาณวัสดุและราคาออกก่อน

## แบบ ปร.4 งานสถาปัตยกรรม
แบบ ปร.4
แบบแสดงรายการปริมาณงานและราคา
โครงการ | โครงการอาคารจอดรถ 7 ชั้น (สำหรับรองรับฝ่ายสมุนไพรเเละเภสัชเคมีภัณฑ์ เเละโรงงานผลิตยารังสิต 1)
สถานที่ก่อสร้าง |  | โรงงานผลิตยารังสิต องค์การเภสัชกรรม (ธัญบุรี) |  |  |  |  | แบบเลขที่ | 01-21-AT00-001
หน่วยงานเจ้าของโครงการ องค์การเภสัชกรรม
หน่วยงานออกแบบและประมาณราคา แผนก ออกแบบและพัฒนาอุตสาหกรรม กอง วิศวกรรม ฝ่าย เทคโนโลยีและวิศวกรรม
ประมาณการโดย คณะกรรมการกำหนดราคากลาง |  |  |  | วันที่ | 20 | เดือน | มกราคม | พ.ศ. | 2565
ลำดับ | รายการ |  | จำนวน | หน่วย | ราคาวัสดุ |  | ค่าแรงงาน |  | ค่าวัสดุและแรงงาน | หมายเหตุ
[5 empty] | ราคาต่อหน่วย | จำนวนเงิน | ราคาต่อหน่วย | จำนวนเงิน
1 | หมวดงานสถาปัตยกรรม
1.1 | อาคารจอดรถ
1) | พื้น
| F1 - พื้นคสล.ผิวขัดมัน (ติดตั้งตามมาตรฐานผู้ผลิต) |  | 10065 | ตร.ม | 0 | 0 | 40 | 402600 | 402600
| F2 - พื้นคสล.ผิวขัดเรียบ เคลือบทับด้วย PU ชนิด SELF-LEVELING ความหนาไม่น้อยกว่า 3 mm. พร้อมบล็อคความชื้นติดตั้งตามมาตรฐานผู้ผลิต (เลือกสีภายหลัง) |  | 515 | ตร.ม | 600 | 309000 | 100 | 51500 | 360500
| F3 - พื้นกระเบื้องพอร์ชเลน ชนิดกันลื่น (เลือกสี/ลายภายหลัง) |  | 440 | ตร.ม | 301 | 132440 | 184 | 80960 | 213400
| F4 - พื้นกระเบื้องพอร์ชเลน (เลือกสี/ลายภายหลัง) |  | 125 | ตร.ม | 301 | 37625 | 184 | 23000 | 60625
| F5 - พื้นกระเบื้องพอร์ชเลน ชนิดกันลื่น (เลือกสี/ลายภายหลัง) |  | 235 | ตร.ม | 301 | 70735 | 184 | 43240 | 113975
| F6 - พื้นคสล.ผิวขัดเรียบ เคลือบทับด้วย PU ชนิด COATING หนาไม่น้อยกว่า 1.5 mm ติดตั้งตามมาตรฐานผู้ผลิต (เลือกสีภายหลัง) |  | 1370 | ตร.ม | 400 | 548000 | 100 | 137000 | 685000
| F7 - พื้นคสล.ผิวขัดเรียบ เคลือบทับด้วยระบบกันซึมดาดฟ้า PU แบบโชว์ผิว ชนิดทา หนาไม่น้อยกว่า 2 mm. ติดตั้งตามมาตรฐานผู้ผลิต (เลือกสีภายหลัง) (พื้น7B,ดาดฟ้า) |  | 1010 | ตร.ม | 650 | 656500 | 100 | 101000 | 757500
2) | ผนัง
| - ผนังก่ออิฐมวลเบา* ขนาด 20x60x7.5cm. ฉาบปูนเรียบ |  | 2350 | ตร.ม. | 158.51 | 372498.5 | 56 | 131600 | 504098.5
| - เสาเอ็น และคานเอ็นทับหลัง ขนาดก่ออิฐมอญครึ่งแผ่น |  | 1042.93 | ม. | 105.67 | 110206.4131 | 44 | 45888.92 | 156095.3331
| - ผนังก่ออิฐมวลเบา* ขนาด 20x60x15cm. ฉาบปูนเรียบ |  | 530 | ตร.ม. | 327.01 | 173315.3 | 68 | 36040 | 209355.3
| - เสาเอ็น และคานเอ็นทับหลัง ขนาดก่ออิฐมอญเต็มแผ่น |  | 163.48 | ม. | 154.97 | 25334.4956 | 78 | 12751.44 | 38085.9356
| - ฉาบปูนเรียบ |  | 8509 | ตร.ม. | 22.97 | 195451.73 | 82 | 697738 | 893189.73
| - ผนังกระเบื้องพอร์ชเลน (เลือกสี/ลายภายหลัง) |  | 1173 | ตร.ม. | 208 | 243984 | 174 | 204102 | 448086
| - บัวเชิงผนังอะลูมิเนียม (ในห้องสำนักงาน) |  | 110 | เมตร | 505 | 55550 | 45 | 4950 | 60500
3) | ฝ้าเพดาน
| C1 - โครงสร้างพื้น คสล. ทาสีน้ำอะคริลิค ชนิดภายนอก (เลือกสีภายหลัง) |  | 11895 | ตร.ม. | 54.32 | 646136.4 | 82 | 975390 | 1621526.4
| C2 - ฝ้าเพดานยิปซั่มบอร์ดกันความชื้นหนาไม่น้อยกว่า 9 mm. ชนิดทนความชื้น ทาสีน้ำอะครีลิค ชนิดภายใน พร้อมโครงเคร่าอลูมิเนียม ที-บาร์ |  | 582 | ตร.ม. | 274.54 | 159782.28 | 52 | 30264 | 190046.28
4) | งานประตู-หน้าต่าง
| ประตูบานเหล็กม้วนทนไฟ ระบบเปิด-ปิดด้วยมอร์เตอร์ไฟฟ้า ขนาด 3.00x3.00 ม. |  | 2 | ชุด | 32220 | 64440 | 0 | 0 | 64440
| ประตูเหล็กทนไฟบานเปิดเดี่ยว ขนาด 2.05x0.90 ม. (ประตูหนีไฟ) |  | 1 | ชุด | 21990 | 21990 | 0 | 0 | 21990
| ประตูเหล็กทนไฟบานเปิดเดี่ยว ขนาด 2.05x0.90 ม. (ประตูหนีไฟ) |  | 11 | ชุด | 21990 | 241890 | 0 | 0 | 241890
| ประตูเหล็กทนไฟบานเปิดคู่ ขนาด 2.20x2.40 ม. (ประตูห้องปั้ม) |  | 1 | ชุด | 37410 | 37410 | 0 | 0 | 37410
| ประตูบานเปิดเดี่ยว UPVC ขนาด 2.00x0.90 ม. (ประตูห้องน้ำ) |  | 2 | ชุด | 5282.25 | 10564.5 | 0 | 0 | 10564.5
| ประตูบานเปิดเดี่ยว UPVC ขนาด 2.00x0.80 ม. (ประตูห้องน้ำ) |  | 25 | ชุด | 5091.25 | 127281.25 | 0 | 0 | 127281.25
| ประตูบานเปิดเดี่ยว UPVC ขนาด 2.00x0.90 ม. (ประตูห้องทั่วไป) |  | 5 | ชุด | 4696.25 | 23481.25 | 0 | 0 | 23481.25
| ประตูเหล็กบานเปิดเดี่ยว ขนาด 2.00x0.90 ม. (ประตูห้องงานระบบ) |  | 9 | ชุด | 15320 | 137880 | 0 | 0 | 137880
| ประตูบานเปิดคู่ ขนาด 2.00x0.90 ม. (ประตูห้องทั่วไป) |  | 5 | ชุด | 29140 | 145700 | 0 | 0 | 145700
| ประตูบานเปิดคู่ ขนาด 2.00x1.00 ม. (ประตูห้องแม่บ้าน) |  | 1 | ชุด | 6673.25 | 6673.25 | 0 | 0 | 6673.25
| ประตูบานเปิดคู่ ขนาด 2.00x0.90 ม. (ประตูช่องงานระบบ) |  | 19 | ชุด | 6472 | 122968 | 0 | 0 | 122968
| ประตูบานเลื่อน ขนาด 2.00x1.90 ม. (ประตูห้องน้ำคนพิการ) |  | 1 | ชุด | 21500 | 21500 | 0 | 0 | 21500
| ชุดประตูตะแกรงเหล็กบานเลื่อน ขนาด 2.10x4.70 ม. |  | 1 | ชุด | 8339.97 | 8339.97 | 0 | 0 | 8339.97
| หน้าต่างบานกระทุ้ง ขนาด 0.60x0.80 ม. |  | 28 | ชุด | 2054.18 | 57517.04 | 0 | 0 | 57517.04
| หน้าต่างบานกระทุ้ง ขนาด 0.60x2.30 ม. |  | 2 | ชุด | 4167.02 | 8334.04 | 0 | 0 | 8334.04
| หน้าต่างบานเลื่อนอลูมิเนียม ขนาด 1.10x1.10 ม. |  | 13 | ชุด | 4483.8 | 58289.4 | 0 | 0 | 58289.4
| หน้าต่างบานเกล็ดอลูมิเนียม ขนาด 1.40x1.10 ม. |  | 1 | ชุด | 7601.5 | 7601.5 | 0 | 0 | 7601.5
| หน้าต่างบานเกล็ดอลูมิเนียม ขนาด 1.10x2.60 ม. |  | 2 | ชุด | 12681 | 25362 | 0 | 0 | 25362
5) | งานทาสี
| - ทาสีน้ำ อะครีลิคชนิดภายนอก เกรดพรีเมี่ยม (เลือกสีภายหลัง) |  | 8324 | ตร.ม. | 59.5 | 495278 | 31 | 258044 | 753322
| - ทาสีน้ำ อะครีลิคชนิดภายใน เกรดพรีเมี่ยม (เลือกสีภายหลัง) |  | 184 | ตร.ม. | 54.32 | 9994.88 | 30 | 5520 | 15514.88
6) | หลังคาและรางน้ำ
| - หลังคาเหล็กเคลือบสังกะสี (Metal Sheet) หนาไม่น้อยกว่า 0.47 มม. เคลือบสี ความสูงลอนไม่น้อยกว่า 5 mm. |  | 1300 | ตร.ม. | 395 | 513500 | 80 | 104000 | 617500
| - ผนังหลังคาเหล็กเคลือบสังกะสี (Metal Sheet) หนาไม่น้อยกว่า 0.47 มม. เคลือบสี ความสูงลอนไม่น้อยกว่า 5 mm. |  | 250 | ตร.ม. | 350 | 87500 | 80 | 20000 | 107500
| - Flashing |  | 180 | เมตร | 260 | 46800 | 50 | 9000 | 55800
| - ครอบสัน/ครอบข้างหลังคา |  | 300 | เมตร | 260 | 78000 | 50 | 15000 | 93000
| - รางน้ำ สแตนเลส หนาไม่น้อย 0.7 มม. |  | 115 | เมตร | 350 | 40250 | 25 | 2875 | 43125
| - เหล็กกล่อง ขนาด 50x50x2.3 mm. |  | 1095 | กก. | 24.6 | 26937 | 12 | 13140 | 40077
| - สีน้ำมันทาเหล็ก |  | 63.85 | ตร.ม | 68.48 | 4372.448 | 38 | 2426.3 | 6798.748
7) | ห้องน้ำและสุขภัณฑ์
| - โถส้วม |  | 97 | ชุด | 3656 | 354632 | 450 | 43650 | 398282
| - ฟลัชวาล์วท่อตรงแบบก้านโยก สำหรับ โถปัสสาวะชาย |  | 48 | ชุด | 4400 | 211200 | 0 | 0 | 211200
| - โถปัสสาวะชาย |  | 48 | ชุด | 4400 | 211200 | 450 | 21600 | 232800
| - อ่างล้างหน้าพร้อมก๊อกน้ำ |  | 37 | ชุด | 2720 | 100640 | 150 | 5550 | 106190
| - ก๊อกน้ำ |  | 22 | ชุด | 200 | 4400 | 25 | 550 | 4950
| - สายฉีดชำระ |  | 97 | ชุด | 240 | 23280 | 70 | 6790 | 30070
| - ที่ใส่กระดาษทิชชู |  | 97 | ชุด | 560 | 54320 | 70 | 6790 | 61110
| - กระจกเงา |  | 37 | ชุด | 1320 | 48840 | 2550 | 94350 | 143190
| - เครื่องดับกลิ่น |  | 145 | ชุด | 960 | 139200 | 0 | 0 | 139200
| - ผนังสำเร็จรูป |  | 96 | ชุด | 11000 | 1056000 | 0 | 0 | 1056000
| - ราวจับคนพิการ (รูปตัวแอล ติดข้างผนัง) |  | 1 | ชุด | 3400 | 3400 | 70 | 70 | 3470
| - ราวจับคนพิการ (ติดข้างผนัง) |  | 1 | ชุด | 220 | 220 | 70 | 70 | 290
| - ราวจับคนพิการ (อ่างล้างหน้า,โถส้วม) |  | 2 | ชุด | 1570 | 3140 | 105 | 210 | 3350
| - ท้อปเคาน์เตอร์อ่างล้างมือหินแกรนิตผิวเงา |  | 35 | เมตร | 2200 | 77000 | 198 | 6930 | 83930
8) | บันได ST-01
| - ขั้นบันไดลูกตั้ง-ลูกนอน ปูกระเบื้อง |  | 14 | ตร.ม | 301 | 4214 | 158 | 2212 | 6426
| - จมูกบันไดอลูมิเนียมสำเร็จรูปกว้าง 2" |  | 34 | เมตร | 200 | 6800 | 40 | 1360 | 8160
| - ชานพักบันไดปูกระเบื้อง |  | 4.5 | เมตร | 301 | 1354.5 | 184 | 828 | 2182.5
| - ราวจับสแตนเลส ø 1 1/2" |  | 20 | ตร.ม | 240 | 4800 | 161 | 3220 | 8020
| - ราวจับสแตนเลส ø 1" (แนวตั้ง) |  | 23 | ตร.ม | 210 | 4830 | 161 | 3703 | 8533
| - ราวจับสแตนเลสหนา 10 มม. กว้าง 2" |  | 17.5 | ตร.ม | 430 | 7525 | 161 | 2817.5 | 10342.5
9) | บันได ST-02
| - ขั้นบันไดลูกตั้ง-ลูกนอน ทำผิวขัดมัน |  | 48 | ตร.ม | 76 | 3648 | 99 | 4752 | 8400
| - ราวบันไดเหล็กกลม 2" หนา 2.3 มม |  | 501.6 | กก. | 24.33 | 12203.928 | 161 | 80757.6 | 92961.528
| - ราวบันไดเหล็กกลม 1 1/2" หนา 2.3 มม |  | 339.27 | กก. | 24.39 | 8274.7953 | 161 | 54622.47 | 62897.2653
| - สีน้ำมันทาเหล็ก |  | 48 | ตร.ม | 68.48 | 3287.04 | 38 | 1824 | 5111.04
10) | บันได ST-03
| - ขั้นบันไดลูกตั้ง-ลูกนอน ทำผิวขัดมัน |  | 57 | ตร.ม | 76 | 4332 | 99 | 5643 | 9975
| - ราวบันไดเหล็กกลม 2" หนา 2.3 มม |  | 590.7 | กก. | 24.33 | 14371.731 | 161 | 95102.7 | 109474.431
| - ราวบันไดเหล็กกลม 1 1/2" หนา 2.3 มม |  | 402.39 | กก. | 24.39 | 9814.2921 | 161 | 64784.79 | 74599.0821
| - สีน้ำมันทาเหล็ก |  | 57 | ตร.ม | 68.48 | 3903.36 | 38 | 2166 | 6069.36
| รวมรายการ 1.1 |  |  |  |  | 8543244.2931 |  | 3918382.72 | 12461627.0131
1.2 | งานเบ็ดเตล็ด
1) | เปลือกหุ้มอาคาร
| - ผนังอลูมิเนียมคอมโพสิต หนา 4 มม. ไส้กลาง FR เลือกสีภายหลัง พร้อมโครงเคร้าเหล็กทาสีกันสนิม ตามมาตรฐานผู้ผลิต |  | 1450 | ตร.ม. | 1900 | 2755000 | 1025 | 1486250 | 4241250
2) | ส่วนประกอบต่างๆในพื้นที่จอดรถ
| - หมอนคสล.กันรถหยุดสำเร็จรูป 150x125x2000 มม |  | 351 | ชุด | 505 | 177255 | 100 | 35100 | 212355
| - ตีเส้นจราจร |  | 3365 | เมตร | 100 | 336500 | 50 | 168250 | 504750
| - ตีเส้นลูกศร (เส้น 1 หัว) (ถนนในอาคารจอดรถ) |  | 70 | ชุด | 900 | 63000 | 100 | 7000 | 70000
| - ตีเส้นลูกศร (เส้น 2 หัว) (ถนนในอาคารจอดรถ) |  | 17 | ชุด | 1050 | 17850 | 150 | 2550 | 20400
| - สัญลักษณ์ที่จอดรถคนพิการ |  | 7 | ชุด | 1300 | 9100 | 200 | 1400 | 10500
| - ตีเส้นลูกศรขึ้นลงทางลาด |  | 82 | ชุด | 900 | 73800 | 100 | 8200 | 82000
| - ราวเหล็กกันที่จอดรถมอเตอร์ไซด์ |  | 8 | ชุด | 2860 | 22880 | 0 | 0 | 22880
| - ตีเส้นลูกศร (เส้น 1 หัว) (ถนนนอกอาคารจอดรถ) |  | 13 | ชุด | 900 | 11700 | 100 | 1300 | 13000
| - ตีเส้นลูกศร (เส้น 2 หัว) (ถนนนอกอาคารจอดรถ) |  | 6 | ชุด | 1050 | 6300 | 150 | 900 | 7200
| - ป้ายจำกัดความสูงรถยนต์ |  | 1 | ชุด | 4970 | 4970 | 0 | 0 | 4970
| รวมรายการ 1.2 |  |  |  |  | 3478355 |  | 1710950 | 5189305
| รวมรายการ หมวดงานสถาปัตยกรรม |  |  |  |  | 12021599.2931 |  | 5629332.72 | 17650932.0131
| รวมราคาค่าก่อสร้าง วัสดุ+ค่าแรง |  |  |  |  | 17650932.0131 |  |  |  | หน่วย : บาท
สิบเจ็ดล้านหกแสนห้าหมื่นเก้าร้อยสามสิบสองบาทหนึ่งสตางค์
W1.1
W1.2
W2
W3.1
W3.2
D1.1
D1.2
D2.1
D2.3
D2.4
D3.1
D3.2
D3.3
D4.1
D4.2
D1.4
D2.2
D1.3

## แบบ ปร.4 งานโครงสร้าง-โยธา
แบบ ปร.4
แบบแสดงรายการปริมาณงานและราคา
โครงการ | โครงการก่อสร้างอาคารจอดรถ 7 ชั้น โรงงานผลิตยารังสิต องค์การเภสัชกรรม (ธัญบุรี)
สถานที่ก่อสร้าง |  | โรงงานผลิตยารังสิต องค์การเภสัชกรรม (ธัญบุรี) |  |  |  |  | แบบเลขที่ | 01-21-AT00-001
หน่วยงานเจ้าของโครงการ องค์การเภสัชกรรม
หน่วยงานออกแบบและประมาณราคา แผนก ออกแบบและพัฒนาอุตสาหกรรม กอง วิศวกรรม ฝ่าย เทคโนโลยีและวิศวกรรม
ประมาณการโดย คณะกรรมการกำหนดราคากลาง |  |  |  | วันที่ | 20 | เดือน | มกราคม | พ.ศ. | 2565
ลำดับ | รายการ |  | จำนวน | หน่วย | ราคาวัสดุ |  | ค่าแรงงาน |  | ค่าวัสดุและแรงงาน | หมายเหตุ
[5 empty] | ราคาต่อหน่วย | จำนวนเงิน | ราคาต่อหน่วย | จำนวนเงิน
1 | หมวดงานโครงสร้าง-โยธา
1.1 | งานรื้อถอน
| รื้อถอนโครงสร้างเหล็กหลังคาคลุมจอดรถ (ของเดิม) |  | 1390 | ตร.ม | 0 | 0 | 50 | 69500 | 69500 | รื้อกอง
| รื้อถอนวัสดุมุงหลังคาคลุมจอดรถ (ของเดิม) |  | 1390 | ตร.ม | 0 | 0 | 25 | 34750 | 34750 | รื้อกอง
| รื้อถอนพื้น คสล. วางบนดิน (ของเดิม) |  | 1624 | ตร.ม | 0 | 0 | 97 | 157528 | 157528 | รื้อขนไป
| รวมรายการ 1.1 |  |  |  |  | 0 |  | 261778 | 261778
1.2 | งานฐานราก - เสาเข็ม
| ทดสอบ Boring Test (36-40 ม.) |  | 2 | จุด | 22100 | 44200 | 0 | 0 | 44200 | วัสดุ + ค่าแรง
| เสาเข็มเจาะ Bored Pile Dia.0.60 x36.00 m. |  | 141 | ต้น | 90000 | 12690000 | 0 | 0 | 12690000 | วัสดุ + ค่าแรง
| เสาเข็มเจาะ Bored Pile Dia.0.80 x36.00 m. |  | 45 | ต้น | 126000 | 5670000 | 0 | 0 | 5670000 | วัสดุ + ค่าแรง
| สกัดหัวเสาเข็มเจาะ Dia.0.60 m. |  | 141 | ต้น |  | 0 | 600 | 84600 | 84600
| สกัดหัวเสาเข็มเจาะ Dia.0.80 m. |  | 45 | ต้น | 0 | 0 | 800 | 36000 | 36000
| ทดสอบเสาเข็ม DYNAMIC LOAD TEST |  | 2 | ต้น | 0 | 0 | 55000 | 110000 | 110000
| ทดสอบเสาเข็ม SEISMIC INTEGRITY TEST |  | 186 | ต้น | 0 | 0 | 400 | 74400 | 74400
| ขนย้ายดินเสาเข็มเจาะ |  | 2924 | ลบ.ม | 0 | 0 | 99 | 289476 | 289476
| ขุดหลุมฐานรากและถมคืน |  | 2134 | ลบ.ม | 0 | 0 | 91 | 194194 | 194194
| ทรายหยาบรองพื้นอัดแน่น |  | 64 | ลบ.ม | 495 | 31680 | 91 | 5824 | 37504
| คอนกรีตหยาบ (Lean) |  | 54 | ลบ.ม | 2096 | 113184 | 398 | 21492 | 134676
| คอนกรีตโครงสร้าง กำลังอัด 280 ksc (Cly.) |  | 719 | ลบ.ม | 2418 | 1738542 | 485 | 348715 | 2087257
| เหล็ก RB 9 mm.(SR.24) |  | 181 | กก. | 24.96 | 4517.76 | 4.1 | 742.1 | 5259.86
| เหล็ก DB 12 mm.(SD.40) |  | 593 | กก. | 24.53 | 14546.29 | 3.3 | 1956.9 | 16503.19
| เหล็ก DB 20 mm.(SD.40) |  | 12106 | กก. | 24.33 | 294538.98 | 2.9 | 35107.4 | 329646.38
| เหล็ก DB 25 mm.(SD.40) |  | 47631 | กก. | 24.33 | 1158862.23 | 2.9 | 138129.9 | 1296992.13
| เหล็ก DB 28 mm.(SD.40) |  | 8677 | กก. | 24.33 | 211111.41 | 2.9 | 25163.3 | 236274.71
| ลวดผูกเหล็ก |  | 2075 | กก. | 30.92 | 64159 | 0 | 0 | 64159
| ไม้แบบหล่อ (ใช้ 50 %) |  | 396 | ตร.ม | 400 | 158400 | 0 | 0 | 158400
| ค่าแรงประกอบไม้แบบหล่อ |  | 792 | ตร.ม | 0 | 0 | 115 | 91080 | 91080
| ไม้เคร่ายึดแบบ (30% ของไม้แบบที่ลดแล้ว) |  | 118 | ลบ.ฟ | 400 | 47200 | 0 | 0 | 47200
| ตะปูประกอบไม้แบบ (0.25 กก./ตร.ม) |  | 198 | กก. | 32.44 | 6423.12 | 0 | 0 | 6423.12 | 571.03/17.6
| รวมรายการ 1.2 |  |  |  |  | 22247364.79 |  | 1456880.6 | 23704245.39
1.3 | งานโครงสร้าง เสา, คาน, พื้น, ปล่องลิฟท์, ถังเก็บน้ำใต้ดิน, บันได, RAMP, ถนนรอบอาคาร, ผนังกันตก คสล.
| คอนกรีตโครงสร้าง กำลังอัด 320 ksc (Cly.) |  | 3166 | ลบ.ม | 2514 | 7959324 | 485 | 1535510 | 9494834
| คอนกรีตโครงสร้าง กำลังอัด 280 ksc (Cly.) |  | 2278 | ลบ.ม | 2418 | 5508204 | 485 | 1104830 | 6613034
| เหล็ก RB 9 mm.(SD.24) |  | 21771 | กก. | 24.96 | 543404.16 | 4.1 | 89261.1 | 632665.26
| เหล็ก DB 10 mm.(SD.40) |  | 1177 | กก. | 25 | 29425 | 3.3 | 3884.1 | 33309.1
| เหล็ก DB 12 mm.(SD.40) |  | 249675 | กก. | 24.53 | 6124527.75 | 3.3 | 823927.5 | 6948455.25
| เหล็ก DB 16 mm.(SD.40) |  | 141742 | กก. | 24.33 | 3448582.86 | 3.3 | 467748.6 | 3916331.46
| เหล็ก DB 20 mm.(SD.40) |  | 6748 | กก. | 24.33 | 164178.84 | 2.9 | 19569.2 | 183748.04
| เหล็ก DB 25 mm.(SD.40) |  | 202638 | กก. | 24.33 | 4930182.54 | 2.9 | 587650.2 | 5517832.74
| ลวดผูกเหล็ก |  | 18457 | กก. | 30.92 | 570690.44 | 0 | 0 | 570690.44
| วัสดุ-อุปกรณ์ พื้นคอนกรีตอัดแรง |  | 12179 | ตร.ม | 350 | 4262650 | 0 | 0 | 4262650
| ไม้แบบหล่อ (ใช้ 50 %) |  | 11429 | ตร.ม | 400 | 4571600 | 0 | 0 | 4571600
| ค่าแรงประกอบไม้แบบหล่อ |  | 22859 | ตร.ม | 0 | 0 | 115 | 2628785 | 2628785
| ไม้เคร่ายึดแบบ (30% ของไม้แบบที่ลดแล้ว) |  | 3428 | ลบ.ฟ | 400 | 1371200 | 0 | 0 | 1371200
| ตะปูประกอบไม้แบบ (0.25 กก./ตร.ม) |  | 5714 | กก. | 32.44 | 185362.16 | 0 | 0 | 185362.16 | 571.03/17.6
| ทรายหยาบรองพื้นอัดแน่น |  | 269 | ลบ.ม | 495 | 133155 | 91 | 24479 | 157634
| คอนกรีตหยาบ Lean หนา 5 Cm. (แบบท้องพื้น) |  | 82 | ลบ.ม | 2096 | 171872 | 398 | 32636 | 204508
| ขุดหลุมฐานราก (ถังเก็บน้าใต้ดิน) |  | 1626 | ลบ.ม | 0 | 0 | 91 | 147966 | 147966
| WATER STOP 8" |  | 51 | ม. | 130 | 6630 | 0 | 0 | 6630
| Waterproof Membrane 4.0 mm.thk. |  | 172 | ตร.ม | 259 | 44548 | 95 | 16340 | 60888
| RT-100x50x3.2 mm.(ผนังกันตก) |  | 9036 | กก. | 36 | 325296 | 12 | 108432 | 433728
| PL-01 (ผนังกันตก) |  | 1405 | ชุด | 100 | 140500 | 0 | 0 | 140500 | วัสดุ + ค่าแรง
| สีทากันสนิม (ผนังกันตก) |  | 526 | ตร.ม | 68 | 35768 | 30 | 15780 | 51548
| รวมรายการ 1.3 |  |  |  |  | 40527100.75 |  | 7606798.7 | 48133899.45
1.4 | งานโครงสร้างหลังคา
| WF-800x300x14x26 mm. |  | 21420 | กก. | 36 | 771120 | 12 | 257040 | 1028160
| C-200x75x20x3.2 mm. |  | 10067 | กก. | 37 | 372479 | 12 | 120804 | 493283
| Round Tube Dia. 114.30 x 4.50 mm. |  | 13468 | กก. | 40 | 538720 | 12 | 161616 | 700336
| Round Tube Dia. 88.90 x 3.20 mm. |  | 3091 | กก. | 35 | 108185 | 12 | 37092 | 145277
| BRACING RB ∅ 19 mm. with TURNBUCKLE ∅ 3/4" |  | 28 | ชุด | 1416 | 39648 | 0 | 0 | 39648 | วัสดุ + ค่าแรง
| Sag rod RB Dia. 15 mm.Bolst & Nuts |  | 112 | ชุด | 108 | 12096 | 0 | 0 | 12096 | วัสดุ + ค่าแรง
| Steel Plate 6 mm. ค้ำหลังแป |  | 120 | ชุด | 45 | 5400 | 0 | 0 | 5400 | วัสดุ + ค่าแรง
| PL-01 , PL-02 |  | 16 | ชุด | 9980 | 159680 | 0 | 0 | 159680 | วัสดุ + ค่าแรง
| Plate เสาฐานเสารับโครงหลังคา |  | 16 | ชุด | 10511 | 168176 | 0 | 0 | 168176 | วัสดุ + ค่าแรง
| สีทากันสนิม |  | 1593 | ตร.ม | 68 | 108324 | 30 | 47790 | 156114
| สีทาทนไฟ |  | 1593 | ตร.ม | 200 | 318600 | 30 | 47790 | 366390
| รวมรายการ 1.4 |  |  |  |  | 2602428 |  | 672132 | 3274560
1.5 | งานโครงสร้างรองรับ Water Tank
| WF-800x300x14x26 mm. |  | 13860 | กก. | 36 | 498960 | 12 | 166320 | 665280
| WF-500x300x11x18 mm. |  | 5376 | กก. | 35 | 188160 | 12 | 64512 | 252672
| Chanel 200x90x8x13 mm. |  | 181 | กก. | 38 | 6878 | 12 | 2172 | 9050
| L-50x50x3 mm. |  | 83 | กก. | 30 | 2490 | 12 | 996 | 3486
| RT-100x50x2.3 mm. |  | 370 | กก. | 36 | 13320 | 12 | 4440 | 17760
| RT-75x45x2.3 mm. |  | 305 | กก. | 33 | 10065 | 12 | 3660 | 13725
| พื้นเหล็กตะเเกรงฉีก รับนํ้าหนัก ไม่น้อยกว่า 200 กก./ตรม (Span 600) |  | 559 | กก. | 44 | 24596 | 12 | 6708 | 31304
| Checker Plate 3 mm. |  | 210 | กก. | 41 | 8610 | 12 | 2520 | 11130
| PL-01 |  | 4 | ชุด | 9077 | 36308 | 0 | 0 | 36308 | วัสดุ + ค่าแรง
| PL-02 |  | 2 | ชุด | 1808 | 3616 | 12 | 24 | 3640 | วัสดุ + ค่าแรง
| Steel Plate 9 mm.(ตัดตามเเบบ) |  | 56 | ชุด | 142 | 7952 | 0 | 0 | 7952 | วัสดุ + ค่าแรง
| สีทากันสนิม |  | 394 | ตร.ม | 68 | 26792 | 30 | 11820 | 38612
| สีทาทนไฟ |  | 394 | ตร.ม | 200 | 78800 | 30 | 11820 | 90620
| รวมรายการ 1.5 |  |  |  |  | 906547 |  | 274992 | 1181539
1.6 | งานโครงสร้าง Truss Pipe Rack
| Round Tube Dia. 88.90 x 3.20 mm. |  | 650 | กก. | 35 | 22750 | 12 | 7800 | 30550
| Round Tube Dia. 76.30 x 3.20 mm. |  | 830 | กก. | 35 | 29050 | 12 | 9960 | 39010
| Round Tube Dia. 60.50 x 3.20 mm. |  | 162 | กก. | 35 | 5670 | 12 | 1944 | 7614
| PL-01 |  | 8 | ชุด | 1290 | 10320 | 0 | 0 | 10320 | วัสดุ + ค่าแรง
| สีทากันสนิม |  | 65 | ตร.ม | 68 | 4420 | 30 | 1950 | 6370
| เสาเข็มรูปตัว ไอ 0.18x0.18x8.0 m. |  | 8 | ต้น | 880 | 7040 | 350 | 2800 | 9840
| ตัดหัวเสาเข็ม "เสาเข็มรูปตัว ไอ 0.18x0.18x8.0 m. |  | 8 | ต้น | 0 | 0 | 150 | 1200 | 1200
| ขุดหลุมฐานรากและถมคืน |  | 2 | ลบ.ม | 0 | 0 | 91 | 182 | 182
| ทรายหยาบรองพื้นอัดแน่น |  | 0.3 | ลบ.ม | 495 | 148.5 | 91 | 27.3 | 175.8
| คอนกรีตหยาบ (Lean) |  | 0.12 | ลบ.ม | 2096 | 251.52 | 398 | 47.76 | 299.28
| คอนกรีตโครงสร้าง กำลังอัด 280 ksc (Cly.) |  | 1.26 | ลบ.ม | 2418 | 3046.68 | 485 | 611.1 | 3657.78
| เหล็ก RB 6 mm.(SR.24) |  | 12 | กก. | 25.8 | 309.6 | 4.1 | 49.2 | 358.8
| เหล็ก RB 9 mm.(SD.24) |  | 10 | กก. | 24.96 | 249.6 | 4.1 | 41 | 290.6
| เหล็ก DB 12 mm.(SD.40) |  | 16 | กก. | 24.53 | 392.48 | 3.3 | 52.8 | 445.28
| เหล็ก DB 16 mm.(SD.40) |  | 103 | กก. | 24.33 | 2505.99 | 3.3 | 339.9 | 2845.89
| ลวดผูกเหล็ก |  | 4 | กก. | 30.92 | 123.68 | 0 | 0 | 123.68
| ไม้แบบหล่อ (ใช้ 50 %) |  | 2.5 | ตร.ม | 400 | 1000 | 0 | 0 | 1000
| ค่าแรงประกอบไม้แบบหล่อ |  | 5 | ตร.ม | 0 | 0 | 115 | 575 | 575
| ไม้เคร่ายึดแบบ (30% ของไม้แบบที่ลดแล้ว) |  | 0.75 | ลบ.ฟ | 400 | 300 | 0 | 0 | 300
| ตะปูประกอบไม้แบบ (0.25 กก./ตร.ม) |  | 1.25 | กก. | 32.44 | 40.55 | 0 | 0 | 40.55
| รวมรายการ 1.6 |  |  |  |  | 87618.6 |  | 27580.06 | 115198.66
1.7 | งานโครงสร้างฐานรากวางถังบำบัดน้ำเสีย
ฐานรากวางถังบำบัดนำเสีย 1
| เสาเข็มรูปตัว ไอ 0.18x0.18x6.0 m. |  | 84 | ต้น | 660 | 55440 | 260 | 21840 | 77280
| ตัดหัวเสาเข็ม "เสาเข็มรูปตัว ไอ 0.18x0.18x8.0 m. |  | 84 | ต้น | 0 | 0 | 150 | 12600 | 12600
| ขุดหลุมฐานรากและถมคืน |  | 360 | ลบ.ม | 0 | 0 | 91 | 32760 | 32760
| ทรายหยาบรองพื้นอัดแน่น |  | 5 | ลบ.ม | 495 | 2475 | 91 | 455 | 2930
| คอนกรีตหยาบ (Lean) |  | 2.3 | ลบ.ม | 2096 | 4820.8 | 398 | 915.4 | 5736.2
| คอนกรีตโครงสร้าง กำลังอัด 280 ksc (Cly.) |  | 14 | ลบ.ม | 2148 | 30072 | 485 | 6790 | 36862
| เหล็ก DB 12 mm.(SD.40) |  | 916 | กก. | 24.53 | 22469.48 | 3.3 | 3022.8 | 25492.28
| ลวดผูกเหล็ก |  | 27 | กก. | 30.92 | 834.84 | 0 | 0 | 834.84
| ไม้แบบหล่อ (ใช้ 50 %) |  | 4.5 | ตร.ม | 400 | 1800 | 0 | 0 | 1800
| ค่าแรงประกอบไม้แบบหล่อ |  | 9 | ตร.ม | 0 | 0 | 115 | 1035 | 1035
| ไม้เคร่ายึดแบบ (30% ของไม้แบบที่ลดแล้ว) |  | 1.35 | ลบ.ฟ | 400 | 540 | 0 | 0 | 540
| ตะปูประกอบไม้แบบ (0.25 กก./ตร.ม) |  | 2.25 | กก. | 32.44 | 72.99 | 0 | 0 | 72.99
| รวมรายการ 1.7 |  |  |  |  | 118525.11 |  | 79418.2 | 197943.31
1.8 | ฐานรากวางถังบำบัดนำเสีย 2
| เสาเข็มรูปตัว ไอ 0.18x0.18x6.0 m. |  | 40 | ต้น | 660 | 26400 | 260 | 10400 | 36800
| ตัดหัวเสาเข็ม "เสาเข็มรูปตัว ไอ 0.18x0.18x8.0 m. |  | 40 | ต้น | 0 | 0 | 150 | 6000 | 6000
| ขุดหลุมฐานรากและถมคืน |  | 107 | ลบ.ม | 0 | 0 | 91 | 9737 | 9737
| ทรายหยาบรองพื้นอัดแน่น |  | 2.25 | ลบ.ม | 495 | 1113.75 | 91 | 204.75 | 1318.5
| คอนกรีตหยาบ (Lean) |  | 0.9 | ลบ.ม | 2096 | 1886.4 | 398 | 358.2 | 2244.6
| คอนกรีตโครงสร้าง กำลังอัด 280 ksc (Cly.) |  | 4.5 | ลบ.ม | 2418 | 10881 | 485 | 2182.5 | 13063.5
| เหล็ก DB 12 mm.(SR.40) |  | 365 | กก. | 24.53 | 8953.45 | 3.3 | 1204.5 | 10157.95
| ลวดผูกเหล็ก |  | 10 | กก. | 30.92 | 309.2 | 0 | 0 | 309.2
| ไม้แบบหล่อ (ใช้ 50 %) |  | 2.25 | ตร.ม | 400 | 900 | 0 | 0 | 900
| ค่าแรงประกอบไม้แบบหล่อ |  | 4.5 | ตร.ม | 0 | 0 | 115 | 517.5 | 517.5
| ไม้เคร่ายึดแบบ (30% ของไม้แบบที่ลดแล้ว) |  | 0.675 | ลบ.ฟ | 400 | 270 | 0 | 0 | 270
| ตะปูประกอบไม้แบบ (0.25 กก./ตร.ม) |  | 1.125 | กก. | 32.44 | 36.495 | 0 | 0 | 36.495
| รวมรายการ 1.8 |  |  |  |  | 50750.295 |  | 30604.45 | 81354.745
1.9 | ฐานรากวางถังบำบัดนำเสีย 3 (ถังปรับสภาพน้ำ)
| เสาเข็มหกเหลี่ยมกลวง Dia. 0.15x0.15x6.0 m. |  | 9 | ต้น | 576 | 5184 | 176 | 1584 | 6768
| ขุดหลุมฐานรากและถมคืน |  | 8 | ลบ.ม | 0 | 0 | 91 | 728 | 728
| ทรายหยาบรองพื้นอัดแน่น |  | 0.34 | ลบ.ม | 495 | 168.3 | 91 | 30.94 | 199.24
| คอนกรีตหยาบ (Lean) |  | 0.13 | ลบ.ม | 2096 | 272.48 | 398 | 51.74 | 324.22
| คอนกรีตโครงสร้าง กำลังอัด 280 ksc (Cly.) |  | 0.54 | ลบ.ม | 2148 | 1159.92 | 485 | 261.9 | 1421.82
| เหล็ก RB 9 mm.(SR.24) |  | 31 | กก. | 24.96 | 773.76 | 4.1 | 127.1 | 900.86
| เหล็ก DB 12 mm.(SD.40) |  | 0 | กก. | 24.53 | 0 | 3.3 | 0 | 0
| ลวดผูกเหล็ก |  | 0.93 | กก. | 30.92 | 28.7556 | 0 | 0 | 28.7556
| ไม้แบบหล่อ (ใช้ 50 %) |  | 0.66 | ตร.ม | 400 | 264 | 0 | 0 | 264
| ค่าแรงประกอบไม้แบบหล่อ |  | 1.32 | ตร.ม | 0 | 0 | 115 | 151.8 | 151.8
| ไม้เคร่ายึดแบบ (30% ของไม้แบบที่ลดแล้ว) |  | 0.19 | ลบ.ฟ | 400 | 76 | 0 | 0 | 76
| ตะปูประกอบไม้แบบ (0.25 กก./ตร.ม) |  | 0.33 | กก. | 32.44 | 10.7052 | 0 | 0 | 10.7052
| รวมรายการ 1.9 |  |  |  |  | 7937.9208 |  | 2935.48 | 10873.4008
1.1 | หลังคาคลุมโถงบันได (ชั้น 7B)
| คอนกรีตโครงสร้าง กำลังอัด 280 ksc (Cly.) |  | 1.5 | ลบ.ม | 2418 | 3627 | 485 | 727.5 | 4354.5
| เหล็ก DB 25 mm.(SD.40) |  | 81 | กก. | 24.33 | 1970.73 | 2.9 | 234.9 | 2205.63
| เหล็ก RB 9 mm.(SR.24) |  | 63 | กก. | 24.96 | 1572.48 | 4.1 | 258.3 | 1830.78
| ลวดผูกเหล็ก |  | 4 | กก. | 30.92 | 123.68 | 0 | 0 | 123.68
| ไม้แบบหล่อ (ใช้ 50 %) |  | 3 | ตร.ม | 400 | 1200 | 0 | 0 | 1200
| ค่าแรงประกอบไม้แบบหล่อ |  | 6 | ตร.ม | 0 | 0 | 115 | 690 | 690
| ไม้เคร่ายึดแบบ (30% ของไม้แบบที่ลดแล้ว) |  | 0.9 | ลบ.ฟ | 400 | 360 | 0 | 0 | 360
| ตะปูประกอบไม้แบบ (0.25 กก./ตร.ม) |  | 1.5 | กก. | 32.44 | 48.66 | 0 | 0 | 48.66
| PL-01 |  | 2 | ชุด | 5785 | 11570 | 0 | 0 | 11570 | วัสดุ + ค่าแรง
| PL-02 |  | 2 | ชุด | 1644 | 3288 | 0 | 0 | 3288 | วัสดุ + ค่าแรง
| WF-400x200x8x13 mm.(66 Kg/m.) |  | 856 | กก. | 34 | 29104 | 12 | 10272 | 39376
| WF-200x200x8x12 mm.(49.9 Kg/m.) |  | 934 | กก. | 32.9 | 30728.6 | 12 | 11208 | 41936.6
| สีทากันสนิม |  | 41 | ตร.ม | 68 | 2788 | 30 | 1230 | 4018
| สีทาทนไฟ |  | 41 | ตร.ม | 120 | 4920 | 30 | 1230 | 6150
| เเผ่นพื้นสำเร็จรูปท้องเรียบ กว้าง 35 Cm.หนา 5 Cm.รับนํ้าหนักบรรทุกปลอดภัย ไม่น้อยกว่า 200 Kg/m |  | 17 | ตร.ม | 219 | 3723 | 25 | 425 | 4148
| Wire Mesh Dia.4 mm.@0.20 m. |  | 17 | ตร.ม | 33.5 | 569.5 | 5 | 85 | 654.5
| รวมรายการ 1.10 |  |  |  |  | 95593.65 |  | 26360.7 | 121954.35
| รวมรายการ หมวดงานโครงสร้าง-โยธา |  |  |  |  | 66643866.1158 |  | 10439480.19 | 77083346.3058
| รวมราคาค่าก่อสร้าง วัสดุ+ค่าแรง |  |  |  |  | 77083346.3058 |  |  |  | หน่วย : บาท
เจ็ดสิบเจ็ดล้านแปดหมื่นสามพันสามร้อยสี่สิบหกบาทสามสิบเอ็ดสตางค์

## แบบ ปร.4 งานระบบไฟฟ้า-สื่อสาร
แบบ ปร.4
แบบแสดงรายการปริมาณงานและราคา
โครงการ | โครงการอาคารจอดรถ 7 ชั้น (สำหรับรองรับฝ่ายสมุนไพรเเละเภสัชเคมีภัณฑ์ เเละโรงงานผลิตยารังสิต 1)
สถานที่ก่อสร้าง |  | โรงงานผลิตยารังสิต องค์การเภสัชกรรม (ธัญบุรี) |  |  |  |  | แบบเลขที่ | 01-21-AT00-001
หน่วยงานเจ้าของโครงการ องค์การเภสัชกรรม
หน่วยงานออกแบบและประมาณราคา แผนก ออกแบบและพัฒนาอุตสาหกรรม กอง วิศวกรรม ฝ่าย เทคโนโลยีและวิศวกรรม
ประมาณการโดย คณะกรรมการกำหนดราคากลาง |  |  |  | วันที่ | 20 | เดือน | มกราคม | พ.ศ. | 2565
ลำดับ | รายการ |  | จำนวน | หน่วย | ราคาวัสดุ |  | ค่าแรงงาน |  | ค่าวัสดุและแรงงาน | หมายเหตุ
[5 empty] | ราคาต่อหน่วย | จำนวนเงิน | ราคาต่อหน่วย | จำนวนเงิน
หมวดงานระบบไฟฟ้า-ฟ้าสื่อสาร
1 | งานระบบไฟฟ้าแรงสูง
Hight Volt Equipment
| Transformer 1000 kVA. Oil Type 3P 4W, 22 kV./230-400V. 50Hz. (Low loss) Oil Immersed Hermatically Sealed Type TAP -4x2.5%, Z=4% With Cable box on Platform |  | 1 | Set | 695000 | 695000 |  | Include | 695000
| HV.Equipment (PEA. SD.) HV.Equipment งานเชื่อมต่อแรงสูง&ค่าแรงติดตั้งพร้อมปักเสา |  | 1 | Lot | 41940 | 41940 | 6840 | 6840 | 48780
| Yard For Transformer (PEA. SD.) |  | 1 | Lot | 44783 | 44783 | 13048 | 13048 | 57831
| Termination Outdoor Type For HV. Cable |  | 1 | Lot | 13200 | 13200 | 990 | 990 | 14190
Hight Volt Cable
| SAC 50 Sq.mm 25kV. | THW 95 MM6 | 45 | m. | 95 | 4275 | 55 | 2475 | 6750
| XLPE 35 Sq.mm 24kV. | THW 95 MM6 | 10 | m. | 306 | 3060 | 45 | 450 | 3510
| 4" RSC. | CABLE LADDER 20cm. Hot Dip Galvanized | 4 | m. | 749 | 2996 | 105 | 420 | 3416
| Accessories | ACC. | 1 | Lot | 40262 | 40262 | 1211 | 1211 | 41473
| รวมรายการ 1 |  |  |  |  | 845516 |  | 25434 | 0
2 | ตู้เมนไฟฟ้าและอุปกรณ์ไฟฟ้า | ตู้เมนไฟฟ้า
MDB21-1.PANEL (Outdoor)
| MDB21-1.PANEL (TIS Standard Form 2b) - Cabinet, Busbar - Wiering Control & Accessory - Outdoor IP54 |  | 1 | Set | 348206 | 481664 | 2475 | 2475 | 484139
| ACB 1800AT/2000AF 3P 50kA -Drawout Typee & Ground Fault Protection -Shunt Release & Undervoltage with time delay unit | CB 50AT/100AF 3P 15KA | 1 | Set | 71440 | 128762 |  | Include | 128762
| SPD Type B+C |  | 1 | Set | 18400 | 38102 |  | Include | 38102
| Digital Meter |  | 1 | Set | 4855 | 6000 |  | Include | 6000
| MCCB 800AT/1000AF 3P 50kA | CB 50AT/100AF 3P 15KA | 1 | Set | 30600 | 35640 |  | Include | 35640
| MCCB 600AT/1000AF 3P 50kA | CB 50AT/100AF 3P 15KA | 1 | Set | 30600 | 35640 |  | Include | 35640
| MCCB 160AT/250AF 3P 36kA | CB 50AT/100AF 3P 15KA | 1 | Set | 3648 | 4190 |  | Include | 4190
MDB21-1-1.PANEL
| MDB21-1-1.PANEL (TIS Standard Form 2b) - Cabinet, Busbar - Wiering Control & Accessory |  | 1 | Set | 422428 | 422428 | 2475 | 2475 | 424903
| SPD Type B+C |  | 1 | Set | 38102 | 38102 |  | Include | 38102
| Digital Meter |  | 1 | Set | 6000 | 6000 |  | Include | 6000
| MCCB 600AT/800AF 3P 50kA -Shunt Release & Undervoltage with time delay unit | CB 50AT/100AF 3P 15KA | 1 | Set | 46396 | 46396 |  | Include | 46396
| MCCB 400AT/400AF 3P 25kA | CB 50AT/100AF 3P 15KA | 1 | Set | 12474 | 12474 |  | Include | 12474
| MCCB 300AT/400AF 3P 25kA | CB 50AT/100AF 3P 15KA | 1 | Set | 12474 | 12474 |  | Include | 12474
| MCCB 250AT/250AF 3P 25kA | CB 50AT/100AF 3P 15KA | 1 | Set | 3002 | 3002 |  | Include | 3002
| MCCB 16-100AT/100AF 3P 25kA |  | 8 | Set | 1738 | 13904 |  | Include | 13904
CAP BANK
| Power Factor Controller 6 Step |  | 1 | Set | 6600 | 6600 |  | Include | 6600
| Capacitor 50kVar 525Vac |  | 4 | Set | 6708 | 26832 |  | Include | 26832
| Magnetic Contactor |  | 4 | Set | 3990 | 15960 |  | Include | 15960
EMDB21-1-1.PANEL
| EMDB21-1-1.PANEL (TIS Standard Form 2b) - Cabinet, Busbar - Wiering Control & Accessory |  | 1 | Set | 263948 | 263948 | 2475 | 2475 | 266423
| Digital Meter |  | 1 | Set | 6000 | 6000 |  | Include | 6000
| ATS 4P 300AT 50kA Automatic Transfer Switch | CB 50AT/100AF 3P 15KA | 1 | Set | 98700 | 98700 |  | Include | 98700
| MCCB 150AT/250AF 3P 25kA | CB 50AT/100AF 3P 15KA | 1 | Set | 3002 | 3002 |  | Include | 3002
| MCCB 16-100AT/100AF 3P 25kA |  | 9 | Set | 1738 | 15642 |  | Include | 15642
DB21-1-1.PANEL
| DB21-1-1.PANEL - Cabinet, Busbar - Wiering Control & Accessory |  | 1 | Set | 38904 | 38904 | 990 | 990 | 39894
| Digital Meter |  | 1 | Set | 6000 | 6000 |  | Include | 6000
| MCCB 400AT/400AF 3P 25kA | CB 50AT/100AF 3P 15KA | 1 | Set | 12474 | 12474 |  | Include | 12474
| MCCB 150AT/250AF 3P 25kA | CB 50AT/100AF 3P 15KA | 2 | Set | 3002 | 6004 |  | Include | 6004
| MCCB 16-100AT/100AF 3P 25kA |  | 3 | Set | 1738 | 5214 |  | Include | 5214
DB21-1-2.PANEL
| DB21-1-1.PANEL - Cabinet, Busbar - Wiering Control & Accessory |  | 1 | Set | 30567 | 30567 | 990 | 990 | 31557
| Digital Meter |  | 1 | Set | 6000 | 6000 |  | Include | 6000
| MCCB 16-100AT/100AF 3P 25kA |  | 6 | Set | 1738 | 10428 |  | Include | 10428
EDB21-1-1.PANEL
| EDB-1-1.PANEL - Cabinet, Busbar - Wiering Control & Accessory |  | 1 | Set | 30567 | 30567 | 990 | 990 | 31557
| Digital Meter |  | 1 | Set | 6000 | 6000 |  | Include | 6000
| MCCB 16-100AT/100AF 3P 25kA |  | 6 | Set | 1738 | 10428 |  | Include | 10428
CB-WWTP-1.PANEL
| CB-WWTP-1.PANEL - Cabinet, Busbar - Wiering Control & Accessory |  | 1 | Set | 19761 | 19761 | 990 | 990 | 20751
| MCCB 16-100AT/100AF 3P 25kA |  | 1 | Set | 1738 | 1738 |  | Include | 1738
CB-WWTP-2.PANEL
| CB-WWTP-2.PANEL - Cabinet, Busbar - Wiering Control & Accessory |  | 1 | Set | 26386 | 26386 | 990 | 990 | 27376
| MCCB 16-100AT/100AF 3P 25kA |  | 1 | Set | 1738 | 1738 |  | Include | 1738
| MCCB 16-100AT/100AF 2P 25kA |  | 3 | Set | 1324 | 3972 |  | Include | 3972
EDB21-1-2(For Fire Pump System).PANEL
| EDB21-1-2.PANEL - Cabinet, Busbar - Wiering Control & Accessory |  | 1 | Set | 35397 | 35397 | 990 | 990 | 36387
| MCCB 16-100AT/100AF 3P 25kA |  | 2 | Set | 1738 | 3476 |  | Include | 3476
| MCCB 16-100AT/100AF 2P 25kA |  | 1 | Set | 1324 | 1324 |  | Include | 1324
EDB21-7-1.PANEL
| EDB21-7-1.PANEL - Cabinet, Busbar - Wiering Control & Accessory |  | 1 | Set | 29906 | 29906 | 990 | 990 | 30896
| Digital Meter |  | 1 | Set | 6000 | 6000 |  | Include | 6000
| MCCB 16-100AT/100AF 3P 25kA |  | 5 | Set | 1738 | 8690 |  | Include | 8690
EDB21-7-2.PANEL
| EDB21-7-2.PANEL - Cabinet, Busbar - Wiering Control & Accessory |  | 1 | Set | 29944 | 29944 | 990 | 990 | 30934
| Digital Meter |  | 1 | Set | 6000 | 6000 |  | Include | 6000
| MCCB 16-100AT/100AF 3P 25kA |  | 3 | Set | 1738 | 5214 |  | Include | 5214
| MCCB 15-100AT/100AF 2P 25kA |  | 2 | Set | 1324 | 2648 |  | Include | 2648
Load Center & CB BOX
| Load Center 36 CCT (250A) Main Breaker |  | 1 | Set | 12600 | 12600 | 275 | 275 | 12875
| Load Center 30 CCT (100A) Main Breaker |  | 2 | Set | 7630 | 15260 | 275 | 550 | 15810
| Load Center 24 CCT (100A) Main Breaker |  | 7 | Set | 7070 | 49490 | 275 | 1925 | 51415
| Load Center 18 CCT (100A) Main Breaker |  | 6 | Set | 6559 | 39354 | 275 | 1650 | 41004
| Circuit Breaker Box - MCCB 16-100AT/100AF 3P 25kA. |  | 6 | Set | 5378 | 32268 | 275 | 1650 | 33918
| MCCB 100-160AT/250AF 3P 30kA | CB 50AT/100AF 3P 15KA | 1 | Set | 8820 | 8820 |  | Include | 8820
| MCCB 100AT/100AF 3P 25kA | CB 50AT/100AF 3P 15KA | 2 | Set | 4606 | 9212 |  | Include | 9212
| MCCB 30-50AT/100AF 3P 25kA | CB 50AT/100AF 3P 15KA | 13 | Set | 4382 | 56966 |  | Include | 56966
| MCB 20,25,32 AT 3P 6kA | CB 50AT/100AF 3P 15KA | 16 | Set | 1722 | 27552 |  | Include | 27552
| MCB 16,20,32 AT 1P 6kA | CB 50AT/100AF 3P 15KA | 181 | Set | 162 | 29322 |  | Include | 29322
| RCD 16,20,32 AT 1P 6kA 30mA. | CB 50AT/100AF 3P 15KA | 10 | Set | 1582 | 15820 |  | Include | 15820
Safety Switch
| Safety Swith 3P 30A "NEMA Type 3R" |  | 13 | Set | 7350 | 95550 | 275 | 3575 | 99125
| Safety Swith 2P 30A "NEMA Type 3R" |  | 5 | Set | 3255 | 16275 | 275 | 1375 | 17650
| Accessories | ACC. | 1 | Lot | 23629 | 23629 | 213 | 213 | 23842
| รวมรายการ 2 |  |  |  |  | 2498360 |  | 26558 | 2524918
3 | Grounding & Lighnig Systems | LIGHTING (ปรับปรุง)
| Air Terminals (Aluminium Wire Ø 16 mm. L=1000 mm.with support .) | GROUND ROD | 35 | Set | 1170 | 40950 | 115 | 4025 | 44975
| Hot Dip Galvanized steel wire Ø 8 mm. | THW 95 MM6 | 638 | m. | 75 | 47850 | 40 | 25520 | 73370
| Aluminium Tape Conductor 25x3 mm. |  | 400 | m. | 111 | 44400 | 40 | 16000 | 60400
| Copper Earth Point |  | 7 | Set | 600 | 4200 | 115 | 805 | 5005
| Solid Copper Conductor wire Ø 8 mm. |  | 50 | m. | 393 | 19650 | 40 | 2000 | 21650
| Power Ground Station |  | 2 | Set | 1875 | 3750 | 115 | 230 | 3980
| IEC01 120 Sq.mm |  | 4 | m. | 457 | 1828 | 60 | 240 | 2068
| Bare Copper 120 Sq.mm |  | 10 | m. | 457 | 4570 | 60 | 600 | 5170
| Ground 5/8"x10Ft |  | 3 | Set | 776 | 2328 | 115 | 345 | 2673
| Concrete Ground Pit |  | 3 | Set | 975 | 2925 | 115 | 345 | 3270
| PVC 25 mm. |  | 3 | m. | 29 | 87 | 25 | 75 | 162
| Accessories | ACC. | 1 | Lot | 8626 | 8626 | 2509 | 2509 | 11135
| รวมรายการ 3 |  |  |  |  | 181164 |  | 52694 | 233858
4 | LIGHTING, RECEPTACLE & SWITCH | LIGHTING (ปรับปรุง)
LIGHTING
| LED High Bay Size : ≥ 200 mm. Lamp : LED 30W : ≥ 3,500 lm./Lamp |  | 28 | Set | 3500 | 98000 | 135 | 3780 | 101780
| Type 2 LED Recessed Luminaires (Prismatic) Size : 300x1200 mm. Lamp : LED T8 2x18W : ≥ 2,500 lm./Lamp |  | 18 | Set | 2100 | 37800 | 135 | 2430 | 40230
| Type 3 LED Surface Luminaires (Prismatic) Size : 300x1200 mm. Lamp : LED T8 2x18W : ≥ 2,500 lm./Lamp |  | 17 | Set | 2200 | 37400 | 135 | 2295 | 39695
| Type 5 Batten Type Size : 600 mm. Lamp : LED T8 1x10W : ≥ 1,000 lm./Lamp |  | 21 | Set | 385 | 8085 | 115 | 2415 | 10500
| Type 6 Batten Type Size : 1200 mm. Lamp : LED T8 1x18W : ≥ 2,500 lm./Lamp |  | 500 | Set | 580 | 290000 | 115 | 57500 | 347500
| Type 7 Batten Type Size : 1200 mm. Lamp : LED T8 2x18W : ≥ 2,500 lm./Lamp |  | 21 | Set | 990 | 20790 | 135 | 2835 | 23625
| Type 9 Water Proof Size : 1200 mm. Lamp : LED T8 2x18W : ≥ 2,500 lm./Lamp |  | 6 | Set | 2100 | 12600 | 135 | 810 | 13410
| Type 10 Recessed Square Downlight Size : ≥ 110x110 mm. Lamp : LED Bulb : E27 1x8W : ≥ 800lm./Lamp |  | 183 | Set | 550 | 100650 | 115 | 21045 | 121695
| Type 11 Surface Square Downlight Size : ≥ 100x100 mm. Lamp : LED Bulb : E27 1x8W : ≥ 800lm./Lamp |  | 5 | Set | 660 | 3300 | 115 | 575 | 3875
RECEPTACLE & SWITCH
| Single Switch 1 Gang |  | 33 | Set | 122 | 4026 | 80 | 2640 | 6666
| Single Switch 2 Gang |  | 13 | Set | 154 | 2002 | 90 | 1170 | 3172
| Two Way Switch 1 Gang |  | 2 | Set | 144 | 288 | 85 | 170 | 458
| Two Way Switch 2 Gang |  | 2 | Set | 199 | 398 | 90 | 180 | 578
| FAN SWITCH With LAMP STATUS 16A 230Vac |  | 14 | Set | 261 | 3654 | 80 | 1120 | 4774
| Single Receptacle 2P+G |  | 98 | Set | 178 | 17444 | 90 | 8820 | 26264
| Duplex Receptacle 2P+G |  | 71 | Set | 216 | 15336 | 90 | 6390 | 21726
| Duplex Receptacle 2P+G (Water Proof) |  | 63 | Set | 752 | 47376 | 115 | 7245 | 54621
| Duplex Receptacle 2P+G Red color (Emer line Form Gen) |  | 27 | Set | 216 | 5832 | 115 | 3105 | 8937
| Accessories | ACC. | 1 | Lot | 7049 | 7049 | 1245 | 1245 | 8294
| รวมรายการ 4 |  |  |  |  | 712030 |  | 125770 | 837800
5 | LIGHTING CONTROL | LIGHTING (ปรับปรุง)
| ECP1.Panel | THW 95 MM12
| Control Unit |  | 1 | Set | 27219 | 27219 |  | Include | 27219
| Panel & Accessories | THW 95 MM12 | 1 | Set | 2310 | 2310 | 275 | 275 | 2585
| 8 channel Relay Unit 10A/ch. | THW 95 MM12 | 1 | Set | 19626 | 19626 |  | Include | 19626
| Power Supply Unit | THW 95 MM12 | 1 | Set | 9420 | 9420 |  | Include | 9420
| E/LCP2.Panel | THW 95 MM12
| Panel & Accessories | THW 95 MM12 | 1 | Set | 1980 | 1980 | 275 | 275 | 2255
| 8 channel Relay Unit 10A/ch. | THW 95 MM12 | 1 | Set | 19626 | 19626 |  | Include | 19626
| Power Supply Unit | THW 95 MM12 | 1 | Set | 9420 | 9420 |  | Include | 9420
| E/LCP3.Panel | THW 95 MM12
| Panel & Accessories | THW 95 MM12 | 1 | Set | 1980 | 1980 | 275 | 275 | 2255
| 8 channel Relay Unit 10A/ch. | THW 95 MM12 | 1 | Set | 19626 | 19626 |  | Include | 19626
| Power Supply Unit | THW 95 MM12 | 1 | Set | 9420 | 9420 |  | Include | 9420
| E/LCP4.Panel | THW 95 MM12
| Panel & Accessories | THW 95 MM12 | 1 | Set | 1980 | 1980 | 275 | 275 | 2255
| 8 channel Relay Unit 10A/ch. | THW 95 MM12 | 1 | Set | 19626 | 19626 |  | Include | 19626
| Power Supply Unit | THW 95 MM12 | 1 | Set | 9420 | 9420 |  | Include | 9420
| E/LCP5.Panel | THW 95 MM12
| Panel & Accessories | THW 95 MM12 | 1 | Set | 1980 | 1980 | 275 | 275 | 2255
| 8 channel Relay Unit 10A/ch. | THW 95 MM12 | 1 | Set | 19626 | 19626 |  | Include | 19626
| Power Supply Unit | THW 95 MM12 | 1 | Set | 9420 | 9420 |  | Include | 9420
| E/LCP6.Panel | THW 95 MM12
| Panel & Accessories | THW 95 MM12 | 1 | Set | 1980 | 1980 | 275 | 275 | 2255
| 8 channel Relay Unit 10A/ch. | THW 95 MM12 | 1 | Set | 19626 | 19626 |  | Include | 19626
| Power Supply Unit | THW 95 MM12 | 1 | Set | 9420 | 9420 |  | Include | 9420
| E/LCP7.Panel | THW 95 MM12
| Panel & Accessories | THW 95 MM12 | 1 | Set | 1980 | 1980 | 275 | 275 | 2255
| 8 channel Relay Unit 10A/ch. | THW 95 MM12 | 1 | Set | 19626 | 19626 |  | Include | 19626
| Power Supply Unit | THW 95 MM12 | 1 | Set | 9420 | 9420 |  | Include | 9420
Local Switch
| 2 Key input Unit | THW 95 MM12 | 7 | Set | 4230 | 29610 | 90 | 630 | 30240
| 4 Key input Unit | THW 95 MM12 | 1 | Set | 4878 | 4878 | 90 | 90 | 4968
| Cable & Conduit | Raceway
| UTP CAT 6 |  | 103 | m. | 10 | 1030 | 7 | 721 | 1751
| 1/2" EMT. |  | 89 | m. | 26 | 2314 | 22 | 1958 | 4272
| Connecting System & Accessories |  | 1 | Lot | 398 | 398 | 329 | 329 | 727
| รวมรายการ 5 |  |  |  |  | 282961 |  | 5653 | 288614
6 | EMERGENCY LIGHT SYSTEM | LIGHTING (ปรับปรุง)
| Exit Light 1x10W. LED Lamp Display 1 Side (2 Hour Operated (Min) |  | 30 | Set | 1570 | 47100 | 115 | 3450 | 50550
| Exit Light 1x10W. LED Lamp Display 2 Side (2 Hour Operated (Min) |  | 26 | Set | 1570 | 40820 | 115 | 2990 | 43810
| Exit Light 1x10W. LED Lamp "EXIT" Display 1 Side (2 Hour Operated (Min) |  | 11 | Set | 1570 | 17270 | 115 | 1265 | 18535
| Remote Lamp Ceiling Type LED 2x9 W 12Vdc |  | 63 | Set | 850 | 53550 | 115 | 7245 | 60795
| Fire Host Light LED 15W. Lamp (Battery Back Up ≥ 2 hrs.) With Receptacle 2P+E |  | 23 | Set | 4290 | 98670 | 115 | 2645 | 101315
| Central Batterry With Receptacle 230Vac 50Hz Output 12Vdc 450 Watts (Battery Back Up > 2 hrs.) |  | 1 | Set | 15840 | 15840 | 135 | 135 | 15975
| Central Batterry With Receptacle 230Vac 50Hz Output 12Vdc 250 Watts (Battery Back Up > 2 hrs.) |  | 1 | Set | 13420 | 13420 | 135 | 135 | 13555
| Central Batterry With Receptacle 230Vac 50Hz Output 12Vdc 180 Watts (Battery Back Up > 2 hrs.) |  | 6 | Set | 5720 | 34320 | 135 | 810 | 35130
Cable & Conduit
| FRC 1C-2.5 Sq.mm | THW 95 MM11 | 2031 | m. | 33 | 67023 | 12 | 24372 | 91395
| 3/4" IMC | CABLE LADDER 20cm. Hot Dip Galvanized | 661 | m. | 75 | 49575 | 28 | 18508 | 68083
| Accessories | ACC. | 1 | Lot | 10787 | 10787 | 3994 | 3994 | 14781
| รวมรายการ 6 |  |  |  |  | 448375 |  | 65549 | 513924
7 | Cable | WIRING
| CV-FD 0.6/1kV 300 Sq.mm | THW 95 MM9 | 45 | m. | 678 | 30510 | 110 | 4950 | 35460
| CV-FD 0.6/1kV 240 Sq.mm | THW 95 MM9 | 643 | m. | 535 | 344005 | 100 | 64300 | 408305
| CV-FD 0.6/1kV 185 Sq.mm | THW 95 MM9 | 32 | m. | 408 | 13056 | 85 | 2720 | 15776
| CV-FD 0.6/1kV 70 Sq.mm | THW 95 MM9 | 200 | m. | 152 | 30400 | 50 | 10000 | 40400
| CV-FD 0.6/1kV 50 Sq.mm | THW 95 MM9 | 8 | m. | 152 | 1216 | 45 | 360 | 1576
| CV-FD 0.6/1kV 25 Sq.mm | THW 95 MM9 | 12 | m. | 57 | 684 | 30 | 360 | 1044
| CV-FD 0.6/1kV 16 Sq.mm | THW 95 MM9 | 3 | m. | 38 | 114 | 25 | 75 | 189
| FRC 0.6/1kV 1C-35 Sq.mm | THW 95 MM9 | 400 | m. | 200 | 80000 | 40 | 16000 | 96000
| FRC 0.6/1kV 1C-10 Sq.mm | THW 95 MM9 | 1208 | m. | 78 | 94224 | 25 | 30200 | 124424
| FRC 0.6/1kV 1C-6 Sq.mm | THW 95 MM9 | 565 | m. | 56 | 31640 | 16 | 9040 | 40680
| FRC 0.6/1kV 1C-4 Sq.mm | THW 95 MM9 | 356 | m. | 43 | 15308 | 14 | 4984 | 20292
| FRC 0.6/1kV 1C-2.5 Sq.mm | THW 95 MM9 | 71 | m. | 33 | 2343 | 12 | 852 | 3195
| NYY 1C-70 Sq.mm | THW 95 MM9 | 40 | m. | 246 | 9840 | 65 | 2600 | 12440
| IEC01 50 Sq.mm |  | 40 | m. | 183 | 7320 | 40 | 1600 | 8920
| IEC01 16 Sq.mm | THW 95 MM7 | 1326 | m. | 61 | 80886 | 20 | 26520 | 107406
| IEC01 10 Sq.mm | THW 95 MM8 | 10 | m. | 39 | 390 | 16 | 160 | 550
| IEC01 6 Sq.mm | THW 95 MM9 | 1663 | m. | 22 | 36586 | 12 | 19956 | 56542
| IEC01 4 Sq.mm | THW 95 MM10 | 6498 | m. | 13 | 84474 | 10 | 64980 | 149454
| IEC01 2.5 Sq.mm | THW 95 MM11 | 23022 | m. | 9 | 207198 | 7 | 161154 | 368352
| Cable Lug & Accessories | ACC. | 1 | Lot | 53509 | 53509 | 21040 | 21040 | 74549
| รวมรายการ 7 |  |  |  |  | 1123703 |  | 441851 | 1565554
8 | Raceway & Conduit | Raceway
| Cable Tray 700x100 T=2.0mm. (HDG.) With Cover 1.6 mm. | CABLE LADDER 20cm. Hot Dip Galvanized | 2 | m. | 1608 | 3216 | 120 | 240 | 3456
| Cable Tray 400x100 T=2.0mm. (HDG.) With Cover 1.6 mm. | CABLE LADDER 20cm. Hot Dip Galvanized | 68 | m. | 1080 | 73440 | 65 | 4420 | 77860
| Cable Tray 300x100 T=2.0mm. (HDG.) With Cover 1.6 mm. | CABLE LADDER 20cm. Hot Dip Galvanized | 6 | m. | 909 | 5454 | 80 | 480 | 5934
| Wireway 200x100 T=1.6mm. (HDG.) | CABLE LADDER 20cm. Hot Dip Galvanized | 18 | m. | 566 | 10188 | 60 | 1080 | 11268
| HDPE. 110mm. | CABLE LADDER 20cm. Hot Dip Galvanized | 54 | m. | 248 | 13392 | 36 | 1944 | 15336
| 4" IMC | CABLE LADDER 20cm. Hot Dip Galvanized | 8 | m. | 560 | 4480 | 85 | 680 | 5160
| 3 1/2" IMC | CABLE LADDER 20cm. Hot Dip Galvanized | 10 | m. | 488 | 4880 | 75 | 750 | 5630
| 2" IMC | CABLE LADDER 20cm. Hot Dip Galvanized | 94 | m. | 219 | 20586 | 48 | 4512 | 25098
| 1 1/2" IMC | CABLE LADDER 20cm. Hot Dip Galvanized | 592 | m. | 160 | 94720 | 42 | 24864 | 119584
| 1" IMC | CABLE LADDER 20cm. Hot Dip Galvanized | 200 | m. | 101 | 20200 | 32 | 6400 | 26600
| 3/4" IMC | CABLE LADDER 20cm. Hot Dip Galvanized | 877 | m. | 75 | 65775 | 28 | 24556 | 90331
| 1/2" IMC | CABLE LADDER 20cm. Hot Dip Galvanized | 229 | m. | 56 | 12824 | 26 | 5954 | 18778
| 1/2" EMT | CABLE LADDER 20cm. Hot Dip Galvanized | 7815 | m. | 26 | 203190 | 22 | 171930 | 375120
| ManHole,Support and Accessories | ACC. | 1 | Lot | 79851 | 79851 | 37171 | 37171 | 117022
| รวมรายการ 8 |  |  |  |  | 612196 |  | 284981 | 897177
9 | Fire Alarm Systems
| Fire Alarm Control Panel - LCD Backlit Display, Power Supply - Telephone Central & Local Telephone Handset |  | 1 | Set | 196650 | 196650 | 275 | 275 | 196925
| GRAPHIC ANNUNCIATOR FOR FIRE ALARM Size A3 | - Photoelectir Smoke Detector | 1 | Set | 29675 | 29675 | 275 | 275 | 29950
| GRAPHIC ANNUNCIATOR FOR FIRE PROTECTION Size A3 | - Photoelectir Smoke Detector | 1 | Set | 29675 | 29675 | 275 | 275 | 29950
| Box Module Panel With wiring & Terminal | - Photoelectir Smoke Detector | 7 | Set | 4775 | 33425 | 275 | 1925 | 35350
| Fault Isolator Module | - Photoelectir Smoke Detector | 7 | Set | 2750 | 19250 |  | Include | 19250
| Addressable Control Module For Zone Telephone | - Photoelectir Smoke Detector | 8 | Set | 5250 | 42000 |  | Include | 42000
| Addressable Control Module For Alarm Bell | - Photoelectir Smoke Detector | 14 | Set | 2850 | 39900 |  | Include | 39900
| Addressable 2-Wire detector Module For Smoke Detector | - Photoelectir Smoke Detector | 23 | Set | 3250 | 74750 |  | Include | 74750
| Monitor Module For Supervisory , Flow Switch | - Photoelectir Smoke Detector | 8 | Set | 1925 | 15400 |  | Include | 15400
| Addressable Control Relay Module For LIFT,Pressure Life | - Photoelectir Smoke Detector | 3 | Set | 3075 | 9225 |  | Include | 9225
| Photoelectric Smoke Detector | - Photoelectir Smoke Detector | 32 | Set | 1150 | 36800 | 115 | 3680 | 40480
| Rate-of-Ries Heat Detector | - Rate-of-Ries Heat Detector | 292 | Set | 410 | 119720 | 115 | 33580 | 153300
| Stobe light |  | 59 | Set | 1985 | 117115 | 115 | 6785 | 123900
| Manual Station |  | 31 | Set | 1050 | 32550 | 80 | 2480 | 35030
| Bell 6" |  | 55 | Set | 950 | 52250 | 80 | 4400 | 56650
| Fire Phone Outlet |  | 31 | Set | 1050 | 32550 | 80 | 2480 | 35030
| Cable & Conduit | Raceway
| 1.0 Sq.mm. TWISTPAIR/SHIELD |  | 572 | m. | 13 | 7436 | 5 | 2860 | 10296
| TIEV 4Cx0.65 Sq.mm | - สาย VAF 2x2.5 Sq.mm | 628 | m. | 7 | 4396 | 7 | 4396 | 8792
| IEC01 1.5 Sq.mm | - THW 2.5 Sq.mm | 6848 | m. | 6 | 41088 | 5 | 34240 | 75328
| FRC. 2.5 Sq.mm | - THW 2.5 Sq.mm | 3738 | m. | 33 | 123354 | 12 | 44856 | 168210
| 3/4" IMC | CABLE LADDER 20cm. Hot Dip Galvanized | 1628 | m. | 75 | 122100 | 28 | 45584 | 167684
| 1/2" EMT | CABLE LADDER 20cm. Hot Dip Galvanized | 3690 | m. | 26 | 95940 | 22 | 81180 | 177120
| Accessories |  | 1 | Lot | 41519 | 41519 | 23332 | 23332 | 64851
| รวมรายการ 9 |  |  |  |  | 1316768 |  | 292603 | 1609371
10 | TELPHONE & COMPUETR SYSTEM
| Network Switch 24 Port With PoE |  | 4 | Set | 21000 | 84000 |  | Include | 84000
| Patch Panel 24 Port |  | 4 | Set | 700 | 2800 |  | Include | 2800
| Rack 9U 19" & Accessories |  | 2 | Set | 6635 | 13270 | 275 | 550 | 13820
| UPS 1 kVA. |  | 2 | Set | 4500 | 9000 |  | Include | 9000
| เต้ารับคอมพิวเตอร์ RJ-45 Modular Type |  | 39 | Set | 282 | 10998 | 90 | 3510 | 14508
| เต้ารับโทรศัพท์ RJ-45 Modular Type |  | 30 | Set | 258 | 7740 | 90 | 2700 | 10440
| 6C Fiber Optic Single mode |  | 78 | m. | 15 | 1170 | 14 | 1092 | 2262
| UTP Cat 6 |  | 3260 | m. | 10 | 32600 | 7 | 22820 | 55420
| 1" IMC | CABLE LADDER 20cm. Hot Dip Galvanized | 122 | m. | 101 | 12322 | 32 | 3904 | 16226
| 3/4" IMC | CABLE LADDER 20cm. Hot Dip Galvanized | 5 | m. | 75 | 375 | 28 | 140 | 515
| 1" EMT | CABLE LADDER 20cm. Hot Dip Galvanized | 130 | m. | 54 | 7020 | 28 | 3640 | 10660
| 3/4" EMT | CABLE LADDER 20cm. Hot Dip Galvanized | 300 | m. | 38 | 11400 | 28 | 8400 | 19800
| 1/2" EMT | CABLE LADDER 20cm. Hot Dip Galvanized | 689 | m. | 26 | 17914 | 22 | 15158 | 33072
| Accessories |  | 1 | Lot | 9043 | 9043 | 5881 | 5881 | 14924
| รวมรายการ 10 |  |  |  |  | 219652 |  | 67795 | 287447
11 | SOUND SYSTEMS
| Remote Microphone (Call Station) |  | 1 | Set | 24600 | 24600 |  | Include | 24600
| Media. Player |  | 1 | Set | 4500 | 4500 |  | Include | 4500
| Central Control Unit - Voice System |  | 1 | Set | 83700 | 83700 |  | Include | 83700
| Power Amplifier ≥480W. |  | 3 | Set | 24125 | 72375 |  | Include | 72375
| Rack 42U & ccessries |  | 1 | Set | 35000 | 35000 | 275 | 275 | 35275
| Speaker Selector & Monitor Panel |  | 1 | Set | 40280 | 40280 |  | Include | 40280
| Power Supply Manager & Battery |  | 1 | Set | 70000 | 70000 |  | Include | 70000
| Wide Range Speaker 15 W. |  | 53 | Set | 2690 | 142570 | 135 | 7155 | 149725
| Ceiling Mount Speaker 6" (6w 100Vline) |  | 30 | Set | 960 | 28800 | 115 | 3450 | 32250
| Volume Control 30 W. |  | 2 | Set | 1490 | 2980 | 80 | 160 | 3140
| Volume Control 12 W. |  | 31 | Set | 1160 | 35960 | 80 | 2480 | 38440
| VTF 2Cx1.5 Sq.mm. |  | 4272 | m. | 10 | 42720 | 5 | 21360 | 64080
| VCT 2Cx1.5 Sq.mm. |  | 162 | m. | 31 | 5022 | 11 | 1782 | 6804
| HDPE. 40mm. | CABLE LADDER 20cm. Hot Dip Galvanized | 54 | m. | 20 | 1080 | 20 | 1080 | 2160
| 1" IMC | CABLE LADDER 20cm. Hot Dip Galvanized | 63 | m. | 101 | 6363 | 32 | 2016 | 8379
| 1/2" EMT | CABLE LADDER 20cm. Hot Dip Galvanized | 2280 | m. | 26 | 59280 | 22 | 50160 | 109440
| งานแก้ไขและเชื่อมต่อระบบ Sound ระบเดิม |  | 1 | Lot |  | 0 | 275 | 275 | 275
| Handhole and Accessories |  | 1 | Lot | 12395 | 12395 | 9145 | 9145 | 21540
| รวมรายการ 11 |  |  |  |  | 667625 |  | 99338 | 766963
12 | งานรื้อถอนและงานอื่นๆของระบบไฟฟ้าเดิม
| งานรื้อถอนสายท่อไฟฟ้าอาคารอำนวยการ |  | 1 | Lot |  | Include | 7920 | 7920 | 7920
| งานรื้อถอนสายท่อไฟฟ้าระบบบำบัดน้ำเสีย |  | 1 | Lot |  | Include | 1760 | 1760 | 1760
| งานเชื่อมต่อระบบไฟฟ้าของเดิม |  | 1 | Lot |  | Include | 1760 | 1760 | 1760
| รวมรายการ 12 |  |  |  |  | 0 |  | 11440 | 11440
| รวมรายการ หมวดงานระบบไฟฟ้า-ฟ้าสื่อสาร |  |  |  |  | 8908350 |  | 1499666 | 10408016
| รวมราคาค่าก่อสร้าง วัสดุ+ค่าแรง |  |  |  |  | 10408016 |  |  |  | หน่วย : บาท
สิบล้านสี่แสนแปดพันสิบหกบาทถ้วน

## แบบ ปร.4 งานระบบอากาศ
แบบ ปร.4
แบบแสดงรายการปริมาณงานและราคา
โครงการ | โครงการอาคารจอดรถ 7 ชั้น (สำหรับรองรับฝ่ายสมุนไพรเเละเภสัชเคมีภัณฑ์ เเละโรงงานผลิตยารังสิต 1)
สถานที่ก่อสร้าง |  | โรงงานผลิตยารังสิต องค์การเภสัชกรรม (ธัญบุรี) |  |  |  |  | แบบเลขที่ | 01-21-AT00-001
หน่วยงานเจ้าของโครงการ องค์การเภสัชกรรม
หน่วยงานออกแบบและประมาณราคา แผนก ออกแบบและพัฒนาอุตสาหกรรม กอง วิศวกรรม ฝ่าย เทคโนโลยีและวิศวกรรม
ประมาณการโดย คณะกรรมการกำหนดราคากลาง |  |  |  | วันที่ | 20 | เดือน | มกราคม | พ.ศ. | 2565
ลำดับ | รายการ |  | จำนวน | หน่วย | ราคาวัสดุ |  | ค่าแรงงาน |  | ค่าวัสดุและแรงงาน | หมายเหตุ
[5 empty] | ราคาต่อหน่วย | จำนวนเงิน | ราคาต่อหน่วย | จำนวนเงิน
1 | หมวดงานระบบปรับอากาศและระบายอากาศ
1.1 | ระบบท่อลม
แผ่นเหล็กอาบสังกะสี
| NO.24 |  | 551 | ตร.ฟ. | 24 | 13224 | 24 | 13224 | 26448
| NO.22 |  | 894 | ตร.ฟ. | 30 | 26820 | 25 | 22350 | 49170
| NO.20 |  | 314 | ตร.ฟ. | 39 | 12246 | 30 | 9420 | 21666
FIRE RAET DUCT
| FIRE RAET DUCT |  | 1208 | ตร.ฟ. | 81 | 97848 | 30 | 36240 | 134088
| ข้อต่อ อุปกรณ์ท่อ (รวม FIRE BARRIER) |  | 1 | งาน | 45041 | 45041 | 13512 | 13512 | 58553
| เหล็กยึดท่อ |  | 1 | งาน | 15014 | 15014 | 4504 | 4504 | 19518
| ทดสอบ ทำความสะอาด ทาสีทำสัญลักษณ์ท่อ |  | 1 | งาน | 7507 | 7507 | 2252 | 2252 | 9759
PRESSURE SYSTEM
| PAG 30"x12" |  | 7 | ชุด | 4148 | 29036 | 150 | 1050 | 30086
| PRESSURE RELIEF DAMPER + ตุ้มถ่วง |  | 2 | ชุด | 17336 | 34672 | 150 | 300 | 34972
| รวมรายการ 1.1 |  |  |  |  | 281408 |  | 102852 | 384260
1.2 | Ventilation System
| 1EF-12 |  | 1 | set | 13600 | 13600 | 2450 | 2450 | 16050
| 1EF-13 |  | 1 | set | 13600 | 13600 | 2450 | 2450 | 16050
| 1EF-15 |  | 1 | set | 20300 | 20300 | 3250 | 3250 | 23550
| 1EF-16 |  | 1 | set | 20300 | 20300 | 3250 | 3250 | 23550
| 7PAF-1 |  | 1 | set | 71200 | 71200 | 9750 | 9750 | 80950
| รวมรายการ 1.2 |  |  |  |  | 139000 |  | 21150 | 160150 |  | 160150
| รวมรายการ 1 |  |  |  |  | 420408 |  | 124002 | 544410
2 | ตู้ควบคุมไฟฟ้า | ตู้เมนไฟฟ้า
ACP21-7-1.PANEL
| ACP21-7-1.PANEL - Cabinet, Busbar - Wiering Control & Accessory |  | 1 | Set | 18560 | 18560 | 275 | 275 | 18835
| Starter Motor (DOL) |  | 1 | Set | 2100 | 2100 |  | Include | 2100
| MCCB 16-100AT/100AF 3P 25kA |  | 1 | Set | 1738 | 1738 |  | Include | 1738
| Duct Smoke Detector |  | 1 | Set | 15660 | 15660 |  | Include | 15660
Remote Control Panel.ACP21-7-1
| Remote Control Panel.ACP21-7-1 - Cabinet, Busbar - Wiering Control & Accessory |  | 1 | Set | 18560 | 18560 | 275 | 275 | 18835
EX21-1-1.PANEL
| EX21-1-1.PANEL - Cabinet, Busbar - Wiering Control & Accessory |  | 1 | Set | 26741 | 26741 | 275 | 275 | 27016
| Starter Motor (DOL) |  | 2 | Set | 1202 | 2404 |  | Include | 2404
| MCCB 10-16AT/63AF 2P 15kA. |  | 3 | Set | 1324 | 3972 |  | Include | 3972
EX21-1-2.PANEL
| EX21-1-2.PANEL - Cabinet, Busbar - Wiering Control & Accessory |  | 1 | Set | 26741 | 26741 | 275 | 275 | 27016
| Starter Motor (DOL) |  | 2 | Set | 1202 | 2404 |  | Include | 2404
| MCCB 10-16AT/63AF 2P 15kA. |  | 3 | Set | 1324 | 3972 |  | Include | 3972
| Accessories | ACC. | 1 | Lot | 6142 | 6142 | 55 | 55 | 6197
| รวมรายการ 2 |  |  |  |  | 128994 |  | 1155 | 130149
3 | Cable | WIRING
| FRC 0.6/1kV 1C-10 Sq.mm | THW 95 MM9 | 96 | m. | 78 | 7488 | 25 | 2400 | 9888
| FRC 0.6/1kV 1C-6 Sq.mm | THW 95 MM9 | 24 | m. | 56 | 1344 | 16 | 384 | 1728
| IEC53 2C-1.5/G Sq.mm | THW 95 MM11 | 46 | m. | 23 | 1058 | 11 | 506 | 1564
| Cable Lug & Accessories | ACC. | 1 | Lot | 494 | 494 | 164 | 164 | 658
| รวมรายการ 3 |  |  |  |  | 10384 |  | 3454 | 13838
4 | Raceway & Conduit | Raceway
| 1 1/2" IMC | CABLE LADDER 20cm. Hot Dip Galvanized | 22 | m. | 160 | 3520 | 42 | 924 | 4444
| 1/2" IMC | CABLE LADDER 20cm. Hot Dip Galvanized | 38 | m. | 56 | 2128 | 26 | 988 | 3116
| Support and Accessories | ACC. | 1 | Lot | 847 | 847 | 286 | 286 | 1133
| รวมรายการ 4 |  |  |  |  | 6495 |  | 2198 | 8693
| รวมรายการ หมวดงานระบบปรับอากาศและระบายอากาศ |  |  |  |  | 566281 |  | 130809 | 697090
| รวมราคาค่าก่อสร้าง วัสดุ+ค่าแรง |  |  |  |  | 697090 |  |  |  | หน่วย : บาท
หกแสนเก้าหมื่นเจ็ดพันเก้าสิบบาทถ้วน

## แบบ ปร.4 งานระบบสุขาภิบาล
แบบ ปร.4
แบบแสดงรายการปริมาณงานและราคา
โครงการ | โครงการอาคารจอดรถ 7 ชั้น (สำหรับรองรับฝ่ายสมุนไพรเเละเภสัชเคมีภัณฑ์ เเละโรงงานผลิตยารังสิต 1)
สถานที่ก่อสร้าง |  | โรงงานผลิตยารังสิต องค์การเภสัชกรรม (ธัญบุรี) |  |  |  |  | แบบเลขที่ | 01-21-AT00-001
หน่วยงานเจ้าของโครงการ องค์การเภสัชกรรม
หน่วยงานออกแบบและประมาณราคา แผนก ออกแบบและพัฒนาอุตสาหกรรม กอง วิศวกรรม ฝ่าย เทคโนโลยีและวิศวกรรม
ประมาณการโดย คณะกรรมการกำหนดราคากลาง |  |  |  | วันที่ | 20 | เดือน | มกราคม | พ.ศ. | 2565
ลำดับ | รายการ |  | จำนวน | หน่วย | ราคาวัสดุ |  | ค่าแรงงาน |  | ค่าวัสดุและแรงงาน | หมายเหตุ
[5 empty] | ราคาต่อหน่วย | จำนวนเงิน | ราคาต่อหน่วย | จำนวนเงิน
1 | หมวดงานระบบสุขาภิบาล
1.1 | ระบบท่อน้ำดี (CW)
ท่อจ่ายน้ำประปา (PPR PIPE)
| Dia 1/2" |  | 150 | ม. | 28 | 4200 | 30 | 4500 | 8700
| Dia 3/4" |  | 710 | ม. | 46 | 32660 | 30 | 21300 | 53960
| Dia 1" |  | 195 | ม. | 76 | 14820 | 30 | 5850 | 20670
| Dia 1 1/4" |  | 89 | ม. | 452 | 40228 | 30 | 2670 | 42898
| Dia 1 1/2" |  | 43 | ม. | 720 | 30960 | 50 | 2150 | 33110
| Dia 2" |  | 99 | ม. | 1148 | 113652 | 75 | 7425 | 121077
| Dia 2 1/2" |  | 97 | ม. | 1608 | 155976 | 100 | 9700 | 165676
| Dia 3" |  | 126 | ม. | 2248 | 283248 | 120 | 15120 | 298368
| Dia 4" |  | 9 | ม. | 3336 | 30024 | 150 | 1350 | 31374
| ข้อต่อ อุปกรณ์ท่อ (รวม FIRE BARRIER) |  | 1 | งาน | 352884 | 352884 | 105865 | 105865 | 458749
| เหล็กยึดท่อ |  | 1 | งาน | 141154 | 141154 | 42346 | 42346 | 183500
| ทดสอบ ทำความสะอาด ทาสีทำสัญลักษณ์ท่อ |  | 1 | งาน | 70577 | 70577 | 21173 | 21173 | 91750
ท่อจ่ายน้ำประปาฝังดิน (HDPE PIPE)
| Dia 3" |  | 165 | ม. | 215 | 35475 | 120 | 19800 | 55275
| ข้อต่อ อุปกรณ์ท่อ (รวม FIRE BARRIER) |  | 1 | งาน | 17738 | 17738 | 5321 | 5321 | 23059
| เหล็กยึดท่อ |  | 1 | งาน | 7095 | 7095 | 2129 | 2129 | 9224
| ทดสอบ ทำความสะอาด ทาสีทำสัญลักษณ์ท่อ |  | 1 | งาน | 3548 | 3548 | 1064 | 1064 | 4612
GATE VALVE
| Dia 1" |  | 2 | ชุด | 690 | 1380 | 200 | 400 | 1780
| Dia 1 1/4" |  | 12 | ชุด | 1220 | 14640 | 250 | 3000 | 17640
| Dia 2" |  | 3 | ชุด | 1835 | 5505 | 400 | 1200 | 6705
| Dia 3" |  | 2 | ชุด | 5120 | 10240 | 600 | 1200 | 11440
BUTTERFLY VALVE
| Dia 2 1/2" |  | 3 | ชุด | 2200 | 6600 | 500 | 1500 | 8100
| Dia 3" |  | 12 | ชุด | 2450 | 29400 | 600 | 7200 | 36600
| Dia 4" |  | 1 | ชุด | 15184 | 15184 | 800 | 800 | 15984
BALL VALVE
| Dia 1/2" |  | 44 | ชุด | 180 | 7920 | 50 | 2200 | 10120
STOP VALVE
| Dia 1/2" |  | 194 | ชุด | 109 | 21146 | 50 | 9700 | 30846
FLEXIBLE CONNECTOR
| Dia 3" |  | 4 | ชุด | 2500 | 10000 | 600 | 2400 | 12400
FOOT VALVE
| Dia 3" |  | 2 | ชุด | 3300 | 6600 | 600 | 1200 | 7800
ACCESS CEILING OPENING
| 0.30X0.30 m |  | 15 | ชุด | 280 | 4200 | 52 | 780 | 4980
CKECK VALVE
| Dia 2 1/2" |  | 1 | ชุด | 2640 | 2640 | 500 | 500 | 3140
| Dia 3" |  | 2 | ชุด | 3700 | 7400 | 600 | 1200 | 8600
STRAINER
| Dia 2 1/2" |  | 1 | ชุด | 3200 | 3200 | 500 | 500 | 3700
| Dia 3" |  | 3 | ชุด | 4200 | 12600 | 600 | 1800 | 14400
MODULATING FLOAT VALVE
| Dia 3" |  | 2 | ชุด | 16000 | 32000 | 600 | 1200 | 33200
AUTOMATIC AIR VENT(AAV)
| Dia 1" |  | 1 | ชุด | 8200 | 8200 | 200 | 200 | 8400
WATER METER
| Dia 3" |  | 1 | ชุด | 11500 | 11500 | 600 | 600 | 12100
HOSE BIBB
| Dia 1/2" |  | 14 | ชุด | 142 | 1988 | 50 | 700 | 2688
| รวมรายการ 1.1 |  |  |  |  | 1546582 |  | 306043 | 1852625
1.2 | ระบบท่อระบายน้ำ (S,W,V,D)
ท่อระบายน้ำ (PVC PIPE)
| Dia 1/2" |  | 10 | ม. | 12 | 120 | 30 | 300 | 420
| Dia 1" |  | 12 | ม. | 23 | 276 | 30 | 360 | 636
| Dia 1 1/2" |  | 224 | ม. | 39 | 8736 | 30 | 6720 | 15456
| Dia 2" |  | 1390 | ม. | 59 | 82010 | 40 | 55600 | 137610
| Dia 3" |  | 237 | ม. | 137 | 32469 | 75 | 17775 | 50244
| Dia 4" |  | 458 | ม. | 220 | 100760 | 100 | 45800 | 146560
| Dia 6" |  | 39 | ม. | 466 | 18174 | 200 | 7800 | 25974
| ข้อต่อ อุปกรณ์ท่อ (รวม FIRE BARRIER) |  | 1 | งาน | 97018 | 97018 | 29105 | 29105 | 126123
| เหล็กยึดท่อ |  | 1 | งาน | 72764 | 72764 | 21829 | 21829 | 94593
| ทดสอบ ทำความสะอาด ทาสีทำสัญลักษณ์ท่อ |  | 1 | งาน | 24255 | 24255 | 7277 | 7277 | 31532
ท่อระบายน้ำฝังดิน (HDPE PIPE)
| Dia 2" |  | 153 | ม. | 105 | 16065 | 40 | 6120 | 22185
| Dia 3" |  | 118 | ม. | 215 | 25370 | 75 | 8850 | 34220
| Dia 4" |  | 274 | ม. | 317 | 86858 | 120 | 32880 | 119738
| Dia 6" |  | 71 | ม. | 667 | 47357 | 250 | 17750 | 65107
| ข้อต่อ อุปกรณ์ท่อ (รวม FIRE BARRIER) |  | 1 | งาน | 70260 | 70260 | 21078 | 21078 | 91338
| เหล็กยึดท่อ |  | 1 | งาน | 35130 | 35130 | 10539 | 10539 | 45669
| ทดสอบ ทำความสะอาด ทาสีทำสัญลักษณ์ท่อ |  | 1 | งาน | 17565 | 17565 | 5270 | 5270 | 22835
FLOOR DRAIN W/BELL-TRAP
| Dia 2" |  | 84 | ชุด | 604 | 50736 | 200 | 16800 | 67536
FLOOR DRAIN W/P-TRAP
| Dia 2" |  | 42 | ชุด | 708 | 29736 | 200 | 8400 | 38136
FLOOR CLEANOUT(FCO)
| Dia 2" |  | 1 | ชุด | 411 | 411 | 200 | 200 | 611
| Dia 3" |  | 6 | ชุด | 544 | 3264 | 300 | 1800 | 5064
| Dia 4" |  | 12 | ชุด | 725 | 8700 | 400 | 4800 | 13500
| Dia 6" |  | 3 | ชุด | 1692 | 5076 | 600 | 1800 | 6876
CLEANOUT(CO)
| Dia 3" |  | 30 | ชุด | 140 | 4200 | 300 | 9000 | 13200
| Dia 4" |  | 43 | ชุด | 190 | 8170 | 400 | 17200 | 25370
| Dia 6" |  | 1 | ชุด | 470 | 470 | 600 | 600 | 1070
VENT TROUGH ROOF (VTR)
| Dia 3" |  | 1 | ชุด | 565 | 565 | 300 | 300 | 865
| Dia 4" |  | 2 | ชุด | 600 | 1200 | 400 | 800 | 2000
FLEXIBLE CONNECTOR
| Dia 2" |  | 10 | ชุด | 1660 | 16600 | 200 | 2000 | 18600
| Dia 6" |  | 14 | ชุด | 5350 | 74900 | 600 | 8400 | 83300
| รวมรายการ 1.2 |  |  |  |  | 939215 |  | 367153 | 1306368
1.3 | ระบบท่อน้ำฝน
ท่อระบายน้ำฝน (PVC PIPE)
| Dia 4" |  | 1464 | ม. | 220 | 322080 | 100 | 146400 | 468480
| Dia 6" |  | 240 | ม. | 466 | 111840 | 200 | 48000 | 159840
| ข้อต่อ อุปกรณ์ท่อ (รวม FIRE BARRIER) |  | 1 | งาน | 173568 | 173568 | 52070 | 52070 | 225638
| เหล็กยึดท่อ |  | 1 | งาน | 130176 | 130176 | 39053 | 39053 | 169229
| ทดสอบ ทำความสะอาด ทาสีทำสัญลักษณ์ท่อ |  | 1 | งาน | 43392 | 43392 | 13018 | 13018 | 56410
ท่อระบายน้ำฝนฝังดิน (HDPE PIPE)
| Dia 4" |  | 72 | ม. | 317 | 22824 | 120 | 8640 | 31464
| Dia 6" |  | 66 | ม. | 667 | 44022 | 250 | 16500 | 60522
| ข้อต่อ อุปกรณ์ท่อ (รวม FIRE BARRIER) |  | 1 | งาน | 26738 | 26738 | 8021 | 8021 | 34759
| เหล็กยึดท่อ |  | 1 | งาน | 13369 | 13369 | 4011 | 4011 | 17380
| ทดสอบ ทำความสะอาด ทาสีทำสัญลักษณ์ท่อ |  | 1 | งาน | 6685 | 6685 | 2006 | 2006 | 8691
FLOOR CLEANOUT(FCO)
| Dia 4" |  | 1 | ชุด | 725 | 725 | 400 | 400 | 1125
| Dia 6" |  | 1 | ชุด | 1692 | 1692 | 600 | 600 | 2292
ROOF DRAIN
| Dia 4" |  | 20 | ชุด | 467 | 9340 | 400 | 8000 | 17340
FLEXIBLE CONNECTOR
| Dia 4" |  | 13 | ชุด | 3200 | 41600 | 400 | 5200 | 46800
| Dia 6" |  | 16 | ชุด | 5350 | 85600 | 600 | 9600 | 95200
| ท่อ และ บ่อพัก (MH) ระบายน้ำรอบอาคาร | [8 empty] | 180 m.
| ขุดดิน-ถมคืนกลบท่อ |  | 421 | ลบ.ม | 0 | 0 | 60 | 25260 | 25260
| บ่อพัก MH ขนาดรองรับ RCP Dia.60 และฝาปิด |  | 27 | ชุด | 7231 | 195237 | Include | Include | 195237 | วัสดุ + ค่าแรง
| RCP. Dia.0.60 ม.(1 ท่อน ยาว 1 ม.) |  | 153 | ท่อน | 960 | 146880 | 100 | 15300 | 162180
| ทรายหยาบรองพื้นอัดแน่น 10 ซม. |  | 27 | ลบ.ม | 495 | 13365 | 91 | 2457 | 15822
| คอนกรีตหยาบ Lean หนา 10 ซม. |  | 22 | ลบ.ม | 2096 | 46112 | 306 | 6732 | 52844
| รวมรายการ 1.3 |  |  |  |  | 1435245 |  | 411268 | 1846513
| รวมรายการ 1 |  |  |  |  | 3921042 |  | 1084464 | 5005506
2 | ตู้ควบคุมไฟฟ้า | ตู้เมนไฟฟ้า
MCC21-1-1 PANEL
| MCC21-1-1 PANEL - Cabinet, Busbar - Wiering Control & Accessory |  | 1 | Set | 57292 | 57292 | 275 | 275 | 57567
| Starter Motor (Y-D) |  | 2 | Set | 3071 | 6142 |  | Include | 6142
| Motor Circuit Breaker |  | 2 | Set | 2008 | 4016 |  | Include | 4016
| MCCB 16-100AT/100AF 3P 25kA |  | 1 | Set | 1738 | 1738 |  | Include | 1738
| Tower Light 3ชั้น |  | 1 | Set | 3000 | 3000 | 275 | Include | 3000
Remote Control Panel.BSP
| Remote Control Panel.BSP - Cabinet, Busbar - Wiering Control & Accessory |  | 1 | Set | 18560 | 18560 | 275 | 275 | 18835
| Accessories | ACC. | 1 | Lot | 2722 | 2722 | 16 | 16 | 2738
| รวมรายการ 2 |  |  |  |  | 93470 |  | 566 | 94036
3 | Cable | WIRING
| FRC 0.6/1kV 1C-2.5 Sq.mm | THW 95 MM9 | 161 | m. | 33 | 5313 | 25 | 4025 | 9338
| IEC01 6 Sq.mm | THW 95 MM9 | 36 | m. | 22 | 792 | 12 | 432 | 1224
| IEC01 4 Sq.mm | THW 95 MM10 | 7 | m. | 13 | 91 | 10 | 70 | 161
| IEC01 2.5 Sq.mm | THW 95 MM11 | 90 | m. | 9 | 810 | 7 | 630 | 1440
| OPVC 6x1.5 Sq.mm. |  | 250 | m. | 54 | 13500 | 10 | 2500 | 16000
| Cable Lug & Accessories | ACC. | 1 | Lot | 350 | 350 | 257 | 257 | 607
| รวมรายการ 3 |  |  |  |  | 20856 |  | 7914 | 28770
4 | Raceway & Conduit | Raceway
| 1 1/2" IMC | CABLE LADDER 20cm. Hot Dip Galvanized | 19 | m. | 160 | 3040 | 42 | 798 | 3838
| 1" IMC | CABLE LADDER 20cm. Hot Dip Galvanized | 7 | m. | 101 | 707 | 32 | 224 | 931
| 3/4" IMC | CABLE LADDER 20cm. Hot Dip Galvanized | 220 | m. | 75 | 16500 | 28 | 6160 | 22660
| 1/2" IMC | CABLE LADDER 20cm. Hot Dip Galvanized | 24 | m. | 56 | 1344 | 26 | 624 | 1968
| Support and Accessories | ACC. | 1 | Lot | 3238 | 3238 | 1170 | 1170 | 4408
| รวมรายการ 4 |  |  |  |  | 24829 |  | 8976 | 33805
5 | Main Equipment | ACC.
| WATER PUMP W/CONCRETE BASE , SUPPORT ISOLATION, INSTALLATION, TEST & COMMISSIONING | ACC.
| CWP-1,2 | CABLE LADDER 20cm. Hot Dip Galvanized | 2 | set | 110000 | 220000 | Include | Include | 220000 | วัสดุ+ค่าแรง
PACKAGE BOOSTER PUMP W/VALVE, PRESSURE TANK, ELECTRICAL, CONTROL PANEL, SYSTEM PROTECTION, CONCRETE BASE, SUPPORT ISOLATION, INSTALLATION, TEST & COMMISSIONING (BSP-1)
| BSP-1 | CABLE LADDER 20cm. Hot Dip Galvanized | 1 | set | 280000 | 280000 | Include | Include | 280000 | วัสดุ+ค่าแรง
PACKAGE WASTEWATER TREATMENT W/STRUCTURE, FOUNDATION, WIRE ROPE, SUPPORT, PIPE & VALVE, AIR PUMP & BLOWER , ELECTRICAL, CONTROL PANEL, MANHOLE COVER (HEAVY), INSTALLATION, TEST & COMMISSIONING
| PACKAGE WASTEWATER TREATMENT TANK FLOW RATE= 80 CU.M./DAY |  | 1 | set | 1365000 | 1365000 | Include | Include | 1365000 | วัสดุ+ค่าแรง
| PACKAGE WASTEWATER TREATMENT TANK FLOW RATE= 10 CU.M./DAY |  | 1 | set | 325000 | 325000 | Include | Include | 325000 | วัสดุ+ค่าแรง
PH TANK W/STRUCTURE, FOUNDATION, SUPPORT, PIPE & VALVE, AIR PUMP & BLOWER , METERING PUMP & TANK, ELECTRICAL, PH CONTROLLER, CONTROL PANEL, MANHOLE COVER (HEAVY), INSTALLATION, TEST & COMMISSIONING
| PH-TANK | CABLE LADDER 20cm. Hot Dip Galvanized | 1 | set | 215000 | 215000 | Include | Include | 215000 | วัสดุ+ค่าแรง
WATER STORAGE TANK (ON GROUND) W/VENT, UV COLOUR PAINT PROTECTION, SUPPORT, MANHOLE COVER, INSTALLATION
| ถังเก็บน้ำขนาด 25 CU.M |  | 2 | set | 260000 | 520000 | Include | Include | 520000 | วัสดุ+ค่าแรง
| รวมรายการ 5 |  |  |  |  | 2925000 |  |  | 2925000
| รวมรายการ หมวดงานระบบสุขาภิบาล |  |  |  |  | 6985197 |  | 1101920 | 8087117
| รวมราคาค่าก่อสร้าง วัสดุ+ค่าแรง |  |  |  |  | 8087117 |  |  |  | หน่วย : บาท
แปดล้านแปดหมื่นเจ็ดพันหนึ่งร้อยสิบเจ็ดบาทถ้วน

## แบบ ปร.4 งานระบบป้องกันอัคคีภัย
แบบ ปร.4
แบบแสดงรายการปริมาณงานและราคา
โครงการ | โครงการอาคารจอดรถ 7 ชั้น (สำหรับรองรับฝ่ายสมุนไพรเเละเภสัชเคมีภัณฑ์ เเละโรงงานผลิตยารังสิต 1)
สถานที่ก่อสร้าง |  | โรงงานผลิตยารังสิต องค์การเภสัชกรรม (ธัญบุรี) |  |  |  |  | แบบเลขที่ | 01-21-AT00-001
หน่วยงานเจ้าของโครงการ องค์การเภสัชกรรม
หน่วยงานออกแบบและประมาณราคา แผนก ออกแบบและพัฒนาอุตสาหกรรม กอง วิศวกรรม ฝ่าย เทคโนโลยีและวิศวกรรม
ประมาณการโดย คณะกรรมการกำหนดราคากลาง |  |  |  | วันที่ | 20 | เดือน | มกราคม | พ.ศ. | 2565
ลำดับ | รายการ |  | จำนวน | หน่วย | ราคาวัสดุ |  | ค่าแรงงาน |  | ค่าวัสดุและแรงงาน | หมายเหตุ
[5 empty] | ราคาต่อหน่วย | จำนวนเงิน | ราคาต่อหน่วย | จำนวนเงิน
1 | หมวดงานระบบป้องกันอัคคีภัย
1.1 | ระบบท่อน้ำดับเพลิงและอุปกรณ์
FIRE PIPE
| Dia 1" |  | 1371 | ม. | 74 | 101454 | 45 | 61695 | 163149
| Dia 1 1/4" |  | 1115 | ม. | 102 | 113730 | 60 | 66900 | 180630
| Dia 1 1/2" |  | 692 | ม. | 117 | 80964 | 70 | 48440 | 129404
| Dia 2" |  | 339 | ม. | 160 | 54240 | 95 | 32205 | 86445
| Dia 2 1/2" |  | 353 | ม. | 255 | 90015 | 150 | 52950 | 142965
| Dia 3" |  | 327 | ม. | 328 | 107256 | 200 | 65400 | 172656
| Dia 4" |  | 553 | ม. | 492 | 272076 | 280 | 154840 | 426916
| Dia 6" |  | 371 | ม. | 855 | 317205 | 500 | 185500 | 502705
| Dia 8" |  | 3 | ม. | 1321 | 3963 | 560 | 1680 | 5643
| ข้อต่อ อุปกรณ์ท่อ (รวม FIRE BARRIER) |  | 1 | งาน | 456361 | 456361 | 136908 | 136908 | 593269
| เหล็กยึดท่อ |  | 1 | งาน | 228181 | 228181 | 68454 | 68454 | 296635
| ทดสอบ ทำความสะอาด ทาสีทำสัญลักษณ์ท่อ |  | 1 | งาน | 114090 | 114090 | 34227 | 34227 | 148317
| ทาสีท่อดับเพลิง |  | 1 | งาน | 342271 | 342271 | 102681 | 102681 | 444952
TEST & DRAIN PIPE
| Dia 1" |  | 46 | ม. | 119 | 5474 | 45 | 2070 | 7544
| Dia 2" |  | 51 | ม. | 248 | 12648 | 95 | 4845 | 17493
| Dia 2"(UNDERGROUND) |  | 44 | ม. | 248 | 10912 | 95 | 4180 | 15092
| ข้อต่อ อุปกรณ์ท่อ (รวม FIRE BARRIER) |  | 1 | งาน | 11614 | 11614 | 3484 | 3484 | 15098
| เหล็กยึดท่อ |  | 1 | งาน | 5807 | 5807 | 1742 | 1742 | 7549
| ทดสอบ ทำความสะอาด ทาสีทำสัญลักษณ์ท่อ |  | 1 | งาน | 2903 | 2903 | 871 | 871 | 3774
| ทาสีท่อดับเพลิง |  | 1 | งาน | 8710 | 8710 | 2613 | 2613 | 11323
PRESSURE SENSING LINE PIPE
| Dia 1/2" |  | 44 | ม. | 50 | 2200 | 45 | 1980 | 4180
| ข้อต่อ อุปกรณ์ท่อ (รวม FIRE BARRIER) |  | 1 | งาน | 1100 | 1100 | 330 | 330 | 1430
| เหล็กยึดท่อ |  | 1 | งาน | 440 | 440 | 132 | 132 | 572
| ทดสอบ ทำความสะอาด ทาสีทำสัญลักษณ์ท่อ |  | 1 | งาน | 220 | 220 | 66 | 66 | 286
| ทาสีท่อดับเพลิง |  | 1 | งาน | 660 | 660 | 198 | 198 | 858
GATE VALVE W/SV
| Dia 2 1/2" |  | 3 | ชุด | 11765 | 35295 | 500 | 1500 | 36795
| Dia 6" |  | 6 | ชุด | 20605 | 123630 | 1200 | 7200 | 130830
BALL VALVE
| Dia 1/2" |  | 7 | ชุด | 696 | 4872 | 100 | 700 | 5572
| Dia 1" |  | 46 | ชุด | 1392 | 64032 | 200 | 9200 | 73232
GLOBE VALVE
| Dia 1/2" |  | 8 | ชุด | 776 | 6208 | 100 | 800 | 7008
BUTTERFLY VALVE W/SV
| Dia 4" |  | 14 | ชุด | 7930 | 111020 | 800 | 11200 | 122220
| Dia 6" |  | 6 | ชุด | 11180 | 67080 | 1200 | 7200 | 74280
FLEXIBLE CONNECTOR
| Dia 2" |  | 2 | ชุด | 2200 | 4400 | 400 | 800 | 5200
| Dia 2 1/2" |  | 2 | ชุด | 2928 | 5856 | 500 | 1000 | 6856
| Dia 6" |  | 1 | ชุด | 7712 | 7712 | 1200 | 1200 | 8912
FOOT VALVE
| Dia 2 1/2" |  | 1 | ชุด | 7670 | 7670 | 500 | 500 | 8170
| Dia 6" |  | 1 | ชุด | 34080 | 34080 | 1200 | 1200 | 35280
PRESSURE RELIEF VALVE (PRV)
| Dia 2 1/2" |  | 1 | ชุด | 35100 | 35100 | 500 | 500 | 35600
| Dia 6" |  | 1 | ชุด | 78000 | 78000 | 1200 | 1200 | 79200
CKECK VALVE
| Dia 1/2" |  | 4 | ชุด | 872 | 3488 | 100 | 400 | 3888
| Dia 2 1/2" |  | 1 | ชุด | 7800 | 7800 | 500 | 500 | 8300
| Dia 6" |  | 4 | ชุด | 12740 | 50960 | 1200 | 4800 | 55760
| PRESSURE GAUGE W/PRESSURE SNUBBER & NEEDLE VALVE |  | 27 | ชุด | 1616 | 43632 | 100 | 2700 | 46332
STRAINER
| Dia 2 1/2" |  | 1 | ชุด | 5136 | 5136 | 500 | 500 | 5636
| Dia 6" |  | 1 | ชุด | 15470 | 15470 | 1200 | 1200 | 16670
FLOW METER
| Dia 6" |  | 1 | ชุด | 55000 | 55000 | 1200 | 1200 | 56200
ALARM VALVE (COMPLETE SET)
| Dia 6" |  | 1 | ชุด | 44200 | 44200 | 1200 | 1200 | 45400
FLOW SWITCH
| Dia 4" |  | 14 | ชุด | 3380 | 47320 | 800 | 11200 | 58520
SIGHT GLASS
| Dia 1" |  | 21 | ชุด | 650 | 13650 | 200 | 4200 | 17850
AUTOMATIC AIR VENT
| Dia 1" |  | 2 | ชุด | 3464 | 6928 | 200 | 400 | 7328
FIRE DEPARTMENT CONNECTOR (FDC)
| Dia 6"x Dia 2 1/2"x Dia 2 1/2" |  | 2 | ชุด | 13910 | 27820 | 1200 | 2400 | 30220
| FIRE HOSE CABINET (FHC) |  | 16 | ชุด | 17476 | 279616 | 500 | 8000 | 287616
FIRE EXTINGUISHER
| DRY CHEMICAL 10 IBS. |  | 33 | ถัง | 1040 | 34320 | 200 | 6600 | 40920
| CO2 10 IBS. |  | 10 | ถัง | 3510 | 35100 | 200 | 2000 | 37100
SPRINKLER HEAD
| PENDEN SPRINKLER |  | 88 | ชุด | 130 | 11440 | 75 | 6600 | 18040
| UPRIGHT SPRINKLER |  | 1180 | ชุด | 130 | 153400 | 50 | 59000 | 212400
| รวมรายการ 1 |  |  |  |  | 3764729 |  | 1191491 | 4956220
| รวมรายการ หมวดงานระบบป้องกันอัคคีภัย |  |  |  |  | 3764729 |  | 1191491 | 4956220
| รวมราคาค่าก่อสร้าง วัสดุ+ค่าแรง |  |  |  |  | 4956220 |  |  |  | หน่วย : บาท
สี่ล้านเก้าแสนห้าหมื่นหกพันสองร้อยยี่สิบบาทถ้วน

## ปร.4(พ)_ค่าใช้จ่ายพิเศษ
| แบบแสดงรายการปริมาณงานและราคา (ค่าใช้จ่ายพิเศษตามข้อกำหนดและค่าใช้จ่ายอื่นๆที่จำเป็นต้องมี) |  |  |  |  | แบบ ปร.4 (พ) | แบบ ปร.4 (พ)
หน่วยงาน/ผู้ประมาณราคา
□ ประเภทงาน |  | โครงการอาคารจอดรถ 7 ชั้น (สำหรับรองรับฝ่ายสมุนไพรเเละเภสัชเคมีภัณฑ์ เเละโรงงานผลิตยารังสิต 1)
□ เจ้าของอาคาร |  | องค์การเภสัชกรรม (ธัญบุรี)
□ สถานที่ก่อสร้าง |  | โรงงานผลิตยารังสิต องค์การเภสัชกรรม (ธัญบุรี)
□ หน่วยงานออกแบบ |  | แผนกออกแบบและพัฒนาอุตสาหกรรม กอง วิศวกรรม ฝ่าย เทคโนโลยีและวิศวกรรม
□ แบบเลขที่ |  | 01-21-AT00-001
□ วันที่ | 20 | เดือน | มกราคม | พศ. | 2565
ลำดับ | รายการ |  | จำนวน | หน่วย | ค่าใช้จ่ายรวม (ค่าก่อสร้าง) |  | หมายเหตุ
1 | ค่ารถขนส่งคนงานระหว่างสถานที่ก่อสร้าง-ที่พัก |  | 18 | เดือน | 270000
2 | ค่ารั้วชั่วคราวกันเขตก่อสร้าง |  | 230 | เมตร | 80500
3 | Sheet Plile ขุดลึก 4 ม. |  | 65 | เมตร | 975000
4 | Tower Crane (ค่าติดตั้งและรื้อถอน) |  | 13 | เดือน | 975000
6 | รถ Mobile Crane |  | 2 | วัน | 100000
|  |  | รวมราคาค่าใช้จ่ายพิเศษ (รวมภาษีมูลค่าเพิ่ม) |  | 2400500

## แบบแสดงการคำนวณ (พิเศษ)
แบบแสดงรายการคำนวณและเหตุผลความจำเป็น (สำหรับค่าใช้จ่ายพิเศษตามข้อกำหนด)
โครงการ | โครงการอาคารจอดรถ 7 ชั้น (สำหรับรองรับฝ่ายสมุนไพรเเละเภสัชเคมีภัณฑ์ เเละโรงงานผลิตยารังสิต 1) |  |  |  |  | แบบเลขที่ | 01-21-AT00-001
สถานที่ก่อสร้าง |  | องค์การเภสัชกรรม (ธัญบุรี)
หน่วยงานเจ้าของโครงการ |  | โรงงานผลิตยารังสิต องค์การเภสัชกรรม (ธัญบุรี)
ประมาณการโดย คณะกรรมการกำหนดราคากลาง |  |  | วันที่ | 20 | เดือน | มกราคม | พ.ศ. | 2565
1 | เหตุผลและความจำเป็นที่ต้องมีค่าใช้จ่ายพิเศษตามข้อกำหนดฯ รายการนี้
1.1 | ค่ารถขนส่งคนงานระหว่างสถานที่ก่อสร้าง-ที่พัก
เหตุผล : เนื่องจากไม่อนุญาตให้พักในเขตพื้นที่ก่อสร้างและภายในองค์การเภสัชกรรม สาขาธัญบุรี
1.2 | ค่ารั้วชั่วคราวกันเขตก่อสร้าง
เหตุผล :เนื่องจากเป็นงานก่อสร้างอาคารใหม่ที่ติดกับอาคารสโมสรเดิมและอาคารผลิตยาที่ยังมีการใช้งาน จำเป็นต้องมีการก่อสร้างรั้วชั่วคราวที่มีความสูง 2-3 เมตร
เพื่อป้องกันมิให้บุคลภายนอกเข้าเขตก่อสร้าง และป้องกันอัตรายจากการก่อสร้าง
1.3 | ระบบป้องกันดินพังทลาย Sheet Plile
เหตุผล : เนื่องจากงานก่อสร้างมีการก่อสร้างห้องใต้ดินและมีงานขุดดินในงานก่อสร้างซึ่งใกล้อาคารข้างเคียง เพื่อป้องกันดินมิให้สิ่งก่อสร้างอาคารข้างเคียงเกิดดินพังทลาย
1.4 | ค่าเช่า Tower Crane
เหตุผล : เพื่อใช้ยกลำเลียงวัสดุก่อสร้างในงานก่อสร้างและเครื่องมืออุปกรณ์ที่เกียวข้อง เพื่อนำไปติดตั้งตามตำแหน่งที่กำหนดไว้
1.5 | ค่าเช่า รถ Mobile Crane
เหตุผล : เพื่อใช้ยกลำเลียงวัสดุก่อสร้างในงานก่อสร้างและเครื่องมืออุปกรณ์ที่เกียวข้อง เพื่อนำไปติดตั้งตามตำแหน่งที่กำหนดไว้ ในกรณีที่ Tower Crane ระยะ ไม่สามารถยกลำเลียงวัสดุได้
2 | รายละเอียดการคำนวณ
ที | รายการการค่าใช้จ่าย |  | จำนวน | หน่วย | ราคาต่อหน่วย |  |  | หมายเหตุ
1 | ค่ารถขนส่งคนงานระหว่างสถานที่ก่อสร้าง-ที่พัก |  | 18 | เดือน | 15000 | 270000
2 | ค่ารั้วชั่วคราวกันเขตก่อสร้าง |  | 230 | เมตร | 350 | 80500
3 | Sheet Plile ขุดลึก 4 ม. |  | 65 | เมตร | 15000 | 975000
4 | Tower Crane (ค่าติดตั้งและรื้อถอน) |  | 13 | เดือน | 75000 | 975000
5 | รถ Mobile Crane 100 ตัน |  | 2 | วัน | 50000 | 100000
|  | รวมราคาค่าใช้จ่ายพิเศษ |  |  |  | 2400500 |  | หน่วย : บาท
|  | ค่าภาษีมูลค่าเพิ่ม (7%) |  |  |  | 0
|  | ค่าใช้จ่ายพิเศษรวมภาษีมูลค่าเพิ่ม |  |  |  | 2400500
ค่า Mobile 20 ตัน 6500 บาม/วัน